## Rekapitulace stavby
2012 |  | List obsahuje: | [6 empty] | 1) Souhrnný list stavby | [5 empty] | 2) Rekapitulace objektů | [16 empty] | 2.0 | ZAMOK |  |  |  |  | False | False
| optimalizováno pro tisk sestav ve formátu A4 - na výšku | [21 empty] | >> skryté sloupce << | [13 empty] | 0,1 | 21
[37 empty] | 0,1 | 15
| SOUHRNNÝ LIST STAVBY | [22 empty] | v --- níže se nacházejí doplnkové a pomocné údaje k sestavám --- v | [11 empty] | Návod na vyplnění | 0,001
|  | Kód: | [6 empty] | DOTACE | [26 empty] | Měnit lze pouze buňky se žlutým podbarvením! 1) na prvním listu Rekapitulace stavby vyplňte v sestavě a) Souhrnný list - údaje o Zhotoviteli (přenesou se do ostatních sestav i v jiných listech) b) Rekapitulace objektů - potřebné Ostatní náklady 2) na vybraných listech vyplňte v sestavě a) Krycí list - údaje o Zhotoviteli, pokud se liší od údajů o Zhotoviteli na Souhrnném listu (údaje se přenesou do ostatních sestav v daném listu) b) Rekapitulace rozpočtu - potřebné Ostatní náklady c) Celkové náklady za stavbu - ceny u položek - množství, pokud má žluté podbarvení - a v případe potřeby poznámku (ta je v skrytém sloupci) | 0,1
|  | Stavba: | [6 empty] | Stavební úpravy porodny krav | [27 empty] | 0,1
|  | JKSO: | [17 empty] | CC-CZ: | [16 empty] | 0,1
|  | Místo: | [6 empty] | Košetice | [10 empty] | Datum: |  | 8. 2. 2019 | [14 empty] | 0,1
0,1
|  | Objednatel: | [17 empty] | IČ: |  | 26067111 | [14 empty] | 0,1
|  |  | Agropodnik Košetice,a.s. | [16 empty] | DIČ: |  | CZ26067111 | [14 empty] | 0,1
0,1
|  | Zhotovitel: | [17 empty] | IČ: |  | Vyplň údaj | [14 empty] | 0,1
|  |  | Vyplň údaj | [16 empty] | DIČ: |  | Vyplň údaj | [14 empty] | 0,1
False
|  | Projektant: | [17 empty] | IČ: |  | 63908522 | [14 empty] | False
|  |  | Farmtec a.s. | [16 empty] | DIČ: |  | CZ63908522 | [14 empty] | False
0,1
|  | Zpracovatel: | [17 empty] | IČ: | [16 empty] | 0,1
DIČ:
Poznámka:
|  | Náklady z rozpočtů | [17 empty] | 0
|  | Ostatní náklady ze souhrnného listu | [17 empty] | 0
|  | Cena bez DPH | [17 empty] | 0
|  | DPH |  | základní | [5 empty] | 21% |  |  |  | ze | 0 |  |  |  |  | 0
|  |  |  | snížená | [5 empty] | 15% |  |  |  | ze | 0 |  |  |  |  | 0
|  | DPH |  | zákl. přenesená | [5 empty] | 21% |  |  |  | ze | 0 |  |  |  |  | 0
|  |  |  | sníž. přenesená | [5 empty] | 15% |  |  |  | ze | 0 |  |  |  |  | 0
|  |  |  | nulová | [5 empty] | 0% |  |  |  | ze | 0 |  |  |  |  | 0
|  | Cena s DPH | [11 empty] | v |  | CZK |  |  |  | 0
|  | Projektant | [14 empty] | Zpracovatel
|  | Datum a podpis: | [10 empty] | Razítko |  |  |  | Datum a podpis: |  |  |  | Razítko
|  | Objednavatel | [14 empty] | Zhotovitel
|  | Datum a podpis: | [10 empty] | Razítko |  |  |  | Datum a podpis: |  |  |  | Razítko
REKAPITULACE OBJEKTŮ STAVBY
| Kód: | [8 empty] | DOTACE
| Stavba: | [8 empty] | Stavební úpravy porodny krav
| Místo: | [8 empty] | Košetice | [8 empty] | Datum: |  | 8. 2. 2019
| Objednatel: | [8 empty] | Agropodnik Košetice,a.s. | [8 empty] | Projektant: |  | Farmtec a.s. |  |  | Informatívní údaje z listů zakázek
| Zhotovitel: | [17 empty] | Zpracovatel:
| Kód | [5 empty] | Objekt | [10 empty] | Cena bez DPH [CZK] |  |  |  | Cena s DPH [CZK] |  | z toho Ostat. náklady [CZK] | DPH [CZK] | Normohodiny [h] | DPH základní [CZK] | DPH snížená [CZK] | DPH základní přenesená [CZK] | DPH snížená přenesená [CZK] | Základna DPH základní | Základna DPH snížená | Základna DPH zákl. přenesená | Základna DPH sníž. přenesená | Základna DPH nulová
| 1) Náklady z rozpočtů | [16 empty] | 0 |  |  |  | 0 |  | 0 | 0 | 0 | 0 | 0 | 0 | 0 | 0 | 0 | 0 | 0 | 0 |  | D | 0 | ###NOIMPORT### | IMPORT | {8293b031-1f6c-4727-b3db-a9e74764e460} | {00000000-0000-0000-0000-000000000000}
|  | Objekt č.1 | [5 empty] | Objekt č.1 - Porodna | [9 empty] | 0 |  |  |  | 0 |  | 0 | 0 | 0 | 0 | 0 | 0 | 0 | 0 | 0 | 0 | 0 | 0 |  | D | 1 | ###NOIMPORT### | IMPORT | {c453fe7a-73a6-428f-a6c5-69d2f7e1c8df} | {8293b031-1f6c-4727-b3db-a9e74764e460}
|  |  | Kód 001 | [5 empty] | Stáje pro dojnice | [8 empty] | 0 |  |  |  | 0 |  | 0 | 0 | 0 | 0 | 0 | 0 | 0 | 0 | 0 | 0 | 0 | 0 |  | D | 2 | ###NOIMPORT### | IMPORT | {5affa144-f414-4f20-ba3a-0ceddb318637} | {c453fe7a-73a6-428f-a6c5-69d2f7e1c8df}
|  |  |  | A | [5 empty] | Stavební práce | [7 empty] | 0 |  |  |  | 0 |  | 0 | 0 | 0 | 0 | 0 | 0 | 0 | 0 | 0 | 0 | 0 | 0 |  | D | 3 | ###NOIMPORT### | IMPORT | {60a38894-236d-40ae-9255-0726ea00c4da} | {5affa144-f414-4f20-ba3a-0ceddb318637}
/ |  |  |  |  | 01a | [5 empty] | Stavební část | [6 empty] | 0 |  |  |  | 0 |  | 0 | 0 | 0 | 0 | 0 | 0 | 0 | 0 | 0 | 0 | 0 | 0 |  |  | 4 |  | IMPORT | {d9e0ad52-7004-4398-95a8-5e42a387b228} | {60a38894-236d-40ae-9255-0726ea00c4da}
[5 empty] | 01b | [5 empty] | Elektroinstalace | [6 empty] | 0 |  |  |  | 0 |  | 0 | 0 | 0 | 0 | 0 | 0 | 0 | 0 | 0 | 0 | 0 | 0 |  | D | 4 | ###NOIMPORT### | IMPORT | {d65b5623-6335-4538-ab43-84ae2b88e323} | {60a38894-236d-40ae-9255-0726ea00c4da}
/ | [5 empty] | 01.1 | [5 empty] | SO 01 Elektroinstalace | [5 empty] | 0 |  |  |  | 0 |  | 0 | 0 | 0 | 0 | 0 | 0 | 0 | 0 | 0 | 0 | 0 | 0 |  |  | 5 |  | IMPORT | {a0decb1f-7f73-433d-b492-89a3357ce532} | {d65b5623-6335-4538-ab43-84ae2b88e323}
/ | [5 empty] | 02.1 | [5 empty] | SO 01 Hromosvod | [5 empty] | 0 |  |  |  | 0 |  | 0 | 0 | 0 | 0 | 0 | 0 | 0 | 0 | 0 | 0 | 0 | 0 |  |  | 5 |  | IMPORT | {170622d9-d74c-4dd8-9b6d-b37555880181} | {d65b5623-6335-4538-ab43-84ae2b88e323}
/ |  |  |  |  | 01c | [5 empty] | ZTI | [6 empty] | 0 |  |  |  | 0 |  | 0 | 0 | 0 | 0 | 0 | 0 | 0 | 0 | 0 | 0 | 0 | 0 |  |  | 4 |  | IMPORT | {e8beb72a-ddd0-475d-9f5a-5bc2252342b4} | {60a38894-236d-40ae-9255-0726ea00c4da}
|  |  |  | B | [5 empty] | Technologie hrazení a napájení | [7 empty] | 0 |  |  |  | 0 |  | 0 | 0 | 0 | 0 | 0 | 0 | 0 | 0 | 0 | 0 | 0 | 0 |  | D | 3 | ###NOIMPORT### | IMPORT | {73fde775-0447-4a92-b191-346009b88604} | {5affa144-f414-4f20-ba3a-0ceddb318637}
/ |  |  |  |  | 01d | [5 empty] | Technologie hrazení a napájení | [6 empty] | 0 |  |  |  | 0 |  | 0 | 0 | 0 | 0 | 0 | 0 | 0 | 0 | 0 | 0 | 0 | 0 |  |  | 4 |  | IMPORT | {dc0eb2fa-cb8d-48bb-8a6e-74e9de09c201} | {73fde775-0447-4a92-b191-346009b88604}
|  |  | Kód 002 | [5 empty] | Dojírny a mléčnice pro skot | [8 empty] | 0 |  |  |  | 0 |  | 0 | 0 | 0 | 0 | 0 | 0 | 0 | 0 | 0 | 0 | 0 | 0 |  | D | 2 | ###NOIMPORT### | IMPORT | {569e205b-5cbe-46a9-970c-bf9c98e39315} | {c453fe7a-73a6-428f-a6c5-69d2f7e1c8df}
|  |  |  | A | [5 empty] | Stavební práce | [7 empty] | 0 |  |  |  | 0 |  | 0 | 0 | 0 | 0 | 0 | 0 | 0 | 0 | 0 | 0 | 0 | 0 |  | D | 3 | ###NOIMPORT### | IMPORT | {0aca4b33-2e10-46b9-967b-4d217f343356} | {569e205b-5cbe-46a9-970c-bf9c98e39315}
/ |  |  |  |  | 02a | [5 empty] | Stavební část | [6 empty] | 0 |  |  |  | 0 |  | 0 | 0 | 0 | 0 | 0 | 0 | 0 | 0 | 0 | 0 | 0 | 0 |  |  | 4 |  | IMPORT | {61de3da7-b736-4862-b256-c92a3590405a} | {0aca4b33-2e10-46b9-967b-4d217f343356}
/ |  |  |  |  | 02b | [5 empty] | Elektroinstalace | [6 empty] | 0 |  |  |  | 0 |  | 0 | 0 | 0 | 0 | 0 | 0 | 0 | 0 | 0 | 0 | 0 | 0 |  |  | 4 |  | IMPORT | {46b37891-1463-48c4-a4fd-24692c56bf44} | {0aca4b33-2e10-46b9-967b-4d217f343356}
/ |  |  |  |  | 02c | [5 empty] | ZTI | [6 empty] | 0 |  |  |  | 0 |  | 0 | 0 | 0 | 0 | 0 | 0 | 0 | 0 | 0 | 0 | 0 | 0 |  |  | 4 |  | IMPORT | {2935a3be-312a-4ae6-a619-cb234ffa57af} | {0aca4b33-2e10-46b9-967b-4d217f343356}
|  |  |  | B | [5 empty] | Technologie | [7 empty] | 0 |  |  |  | 0 |  | 0 | 0 | 0 | 0 | 0 | 0 | 0 | 0 | 0 | 0 | 0 | 0 |  | D | 3 | ###NOIMPORT### | IMPORT | {2408cce7-6495-4523-bd99-6118f375245c} | {569e205b-5cbe-46a9-970c-bf9c98e39315}
/ |  |  |  |  | B1 | [5 empty] | Technologie dojírny | [6 empty] | 0 |  |  |  | 0 |  | 0 | 0 | 0 | 0 | 0 | 0 | 0 | 0 | 0 | 0 | 0 | 0 |  |  | 4 |  | IMPORT | {830dd48c-a91d-401f-9bba-f88c77cf4ac6} | {2408cce7-6495-4523-bd99-6118f375245c}
|  | Objekt č.2 | [5 empty] | Objekt č.2 - Selekční kotec | [9 empty] | 0 |  |  |  | 0 |  | 0 | 0 | 0 | 0 | 0 | 0 | 0 | 0 | 0 | 0 | 0 | 0 |  | D | 1 | ###NOIMPORT### | IMPORT | {f02642b5-bb67-4348-9df5-d05206426aea} | {8293b031-1f6c-4727-b3db-a9e74764e460}
|  |  | Kód 001 | [5 empty] | Stáje pro dojnice | [8 empty] | 0 |  |  |  | 0 |  | 0 | 0 | 0 | 0 | 0 | 0 | 0 | 0 | 0 | 0 | 0 | 0 |  | D | 2 | ###NOIMPORT### | IMPORT | {a7f91360-3316-4502-bd2c-4d24f8091000} | {f02642b5-bb67-4348-9df5-d05206426aea}
|  |  |  | A | [5 empty] | Stavební práce | [7 empty] | 0 |  |  |  | 0 |  | 0 | 0 | 0 | 0 | 0 | 0 | 0 | 0 | 0 | 0 | 0 | 0 |  | D | 3 | ###NOIMPORT### | IMPORT | {3a741278-cf50-4d46-86a7-3a9cc46581e1} | {a7f91360-3316-4502-bd2c-4d24f8091000}
/ |  |  |  |  | 02a | [5 empty] | Stavební část | [6 empty] | 0 |  |  |  | 0 |  | 0 | 0 | 0 | 0 | 0 | 0 | 0 | 0 | 0 | 0 | 0 | 0 |  |  | 4 |  | IMPORT | {8507046f-46bd-4649-a644-a40d3f0923df} | {3a741278-cf50-4d46-86a7-3a9cc46581e1}
[5 empty] | 02b | [5 empty] | Elektroinstalace | [6 empty] | 0 |  |  |  | 0 |  | 0 | 0 | 0 | 0 | 0 | 0 | 0 | 0 | 0 | 0 | 0 | 0 |  | D | 4 | ###NOIMPORT### | IMPORT | {9c751459-9224-455e-8fd0-832e787d2c2f} | {3a741278-cf50-4d46-86a7-3a9cc46581e1}
/ | [5 empty] | 01.1 | [5 empty] | SO 02 Elektroinstalace | [5 empty] | 0 |  |  |  | 0 |  | 0 | 0 | 0 | 0 | 0 | 0 | 0 | 0 | 0 | 0 | 0 | 0 |  |  | 5 |  | IMPORT | {0224c79d-299f-43e3-80f2-1121f04fabcc} | {9c751459-9224-455e-8fd0-832e787d2c2f}
/ | [5 empty] | 02.1 | [5 empty] | SO 02 Hromosvod | [5 empty] | 0 |  |  |  | 0 |  | 0 | 0 | 0 | 0 | 0 | 0 | 0 | 0 | 0 | 0 | 0 | 0 |  |  | 5 |  | IMPORT | {f09bfa87-20c5-488b-bf22-4fc81429f752} | {9c751459-9224-455e-8fd0-832e787d2c2f}
/ |  |  |  |  | 02c | [5 empty] | ZTI | [6 empty] | 0 |  |  |  | 0 |  | 0 | 0 | 0 | 0 | 0 | 0 | 0 | 0 | 0 | 0 | 0 | 0 |  |  | 4 |  | IMPORT | {66400c68-73a0-487a-bb63-2da4fa3b4eb6} | {3a741278-cf50-4d46-86a7-3a9cc46581e1}
|  |  |  | B | [5 empty] | Technologie | [7 empty] | 0 |  |  |  | 0 |  | 0 | 0 | 0 | 0 | 0 | 0 | 0 | 0 | 0 | 0 | 0 | 0 |  | D | 3 | ###NOIMPORT### | IMPORT | {7b4c861c-5bdf-41d8-bf42-a415ba6b88b1} | {a7f91360-3316-4502-bd2c-4d24f8091000}
/ |  |  |  |  | 02d | [5 empty] | Technologie hrazení a napájení | [6 empty] | 0 |  |  |  | 0 |  | 0 | 0 | 0 | 0 | 0 | 0 | 0 | 0 | 0 | 0 | 0 | 0 |  |  | 4 |  | IMPORT | {e56f2f27-6af3-4084-accb-448801f7d865} | {7b4c861c-5bdf-41d8-bf42-a415ba6b88b1}
| 2) Ostatní náklady ze souhrnného listu | [16 empty] | 0 |  |  |  | 0 |  | Procent. zadání [% nákladů rozpočtu] | Zařazení nákladů | DPH | DPH [CZK]
|  | Ostatní náklady | [15 empty] | 0 |  |  |  | 0 |  | 0% | stavební čast | základní | 0 | [12 empty] | OSTATNENAKLADY |  |  | 0 | 0 | 0 | 0 | 0 | 0 | 0 | 0 | 0 | 0 | 1 | 1 | x
|  | Vyplň vlastní | [15 empty] | 0 |  |  |  | 0 |  | 0% | stavební čast | základní | 0 | [12 empty] | OSTATNENAKLADYVLASTNE |  |  | 0 | 0 | 0 | 0 | 0 | 0 | 0 | 0 | 0 | 0 | 1 | 1
|  | Vyplň vlastní | [15 empty] | 0 |  |  |  | 0 |  | 0% | stavební čast | základní | 0 | [12 empty] | OSTATNENAKLADYVLASTNE |  |  | 0 | 0 | 0 | 0 | 0 | 0 | 0 | 0 | 0 | 0 | 1 | 1
|  | Vyplň vlastní | [15 empty] | 0 |  |  |  | 0 |  | 0% | stavební čast | základní | 0 | [12 empty] | OSTATNENAKLADYVLASTNE |  |  | 0 | 0 | 0 | 0 | 0 | 0 | 0 | 0 | 0 | 0 | 1 | 1
| Celkové náklady za stavbu 1) + 2) | [16 empty] | 0 |  |  |  | 0

## 01a - Stavební část
| List obsahuje: |  | 1) Krycí list rozpočtu |  | 2) Rekapitulace rozpočtu |  |  | 3) Rozpočet |  |  | Zpět na list: | Rekapitulace stavby
optimalizováno pro tisk sestav ve formátu A4 - na výšku | [11 empty] | >> skryté sloupce << | [9 empty] | {d9e0ad52-7004-4398-95a8-5e42a387b228}
2
KRYCÍ LIST ROZPOČTU | [12 empty] | v --- níže se nacházejí doplnkové a pomocné údaje k sestavám --- v | [8 empty] | True
| Stavba: |  | Stavební úpravy porodny krav
| Objekt: |  | Objekt č.1 - Objekt č.1 - Porodna
| Část: |  | Kód 001 - Stáje pro dojnice
| Úroveň 4: |  | 01a - Stavební část
| JKSO: | [7 empty] | CC-CZ:
| Místo: |  | Košetice | [5 empty] | Datum: |  | 8. 2. 2019
| Objednatel: | [7 empty] | IČ: |  | 26067111
|  | Agropodnik Košetice,a.s. | [6 empty] | DIČ: |  | CZ26067111
| Zhotovitel: | [7 empty] | IČ: |  | Vyplň údaj
|  | Vyplň údaj | [6 empty] | DIČ: |  | Vyplň údaj
| Projektant: | [7 empty] | IČ: |  | 63908522
|  | Farmtec a.s. | [6 empty] | DIČ: |  | CZ63908522
| Zpracovatel: | [7 empty] | IČ:
DIČ:
Poznámka:
| Náklady z rozpočtu | [7 empty] | 0
| Ostatní náklady | [7 empty] | 0
| Cena bez DPH | [7 empty] | 0
| DPH | základní | 21% | ze | 0 |  |  |  | 0
|  | snížená | 15% | ze | 0 |  |  |  | 0
| DPH | zákl. přenesená | 21% | ze | 0 |  |  |  | 0
|  | sníž. přenesená | 15% | ze | 0 |  |  |  | 0
|  | nulová | 0% | ze | 0 |  |  |  | 0
| Cena s DPH |  |  | v | CZK |  |  | 0
| Projektant |  |  |  |  | Zpracovatel
| Datum a podpis: |  |  | Razítko |  | Datum a podpis: |  |  |  | Razítko
| Objednavatel |  |  |  |  | Zhotovitel
| Datum a podpis: |  |  | Razítko |  | Datum a podpis: |  |  |  | Razítko
REKAPITULACE ROZPOČTU
Stavba: |  |  | Stavební úpravy porodny krav
Objekt: |  |  | Objekt č.1 - Objekt č.1 - Porodna
Část: |  |  | Kód 001 - Stáje pro dojnice
Úroveň 4: |  |  | 01a - Stavební část
Místo: |  |  | Košetice |  |  |  | Datum: |  | 8. 2. 2019
Objednatel: |  |  | Agropodnik Košetice,a.s. |  |  |  | Projektant: |  | Farmtec a.s.
Zhotovitel: |  |  | Vyplň údaj |  |  |  | Zpracovatel:
Kód - Popis | [9 empty] | Cena celkem [CZK]
1) Náklady z rozpočtu | [9 empty] | 0 | [12 empty] | -1
| HSV - Práce a dodávky HSV | [8 empty] | 0
| 1 - Zemní práce | [8 empty] | 0
| 2 - Zakládání | [8 empty] | 0
| 23 - Zakládání - piloty | [8 empty] | 0
| 3 - Svislé a kompletní konstrukce | [8 empty] | 0
| 63 - Podlahy a podlahové konstrukce | [8 empty] | 0
| 8 - Trubní vedení | [8 empty] | 0
| 9 - Ostatní konstrukce a práce, bourání | [8 empty] | 0
| 94 - Lešení a stavební výtahy | [8 empty] | 0
| 997 - Přesun sutě | [8 empty] | 0
| 998 - Přesun hmot | [8 empty] | 0
| PSV - Práce a dodávky PSV | [8 empty] | 0
| 711 - Izolace proti vodě, vlhkosti a plynům | [8 empty] | 0
| 762 - Konstrukce tesařské | [8 empty] | 0
| 764 - Konstrukce klempířské | [8 empty] | 0
| 765 - Krytina skládaná | [8 empty] | 0
| 766 - Konstrukce truhlářské | [8 empty] | 0
| 767 - Konstrukce zámečnické | [8 empty] | 0
| 771 - Podlahy z dlaždic | [8 empty] | 0
| 783 - Dokončovací práce - nátěry | [8 empty] | 0
| M - Práce a dodávky M | [8 empty] | 0
| 24-M - Montáže vzduchotechnických zařízení | [8 empty] | 0
| 43-M - Montáž ocelových konstrukcí | [8 empty] | 0
| VRN - Vedlejší rozpočtové náklady | [8 empty] | 0
| VRN1 - Průzkumné, geodetické a projektové práce | [8 empty] | 0
| VRN3 - Zařízení staveniště | [8 empty] | 0
| VRN7 - Provozní vlivy | [8 empty] | 0
2) Ostatní náklady | [9 empty] | 0 |  |  |  | DPH
| Zařízení staveniště | [8 empty] | 0 |  |  |  | zákl. přenesená | [9 empty] | VRN | 0 | 0 | 0 | 0 | 0 | 4
| Mimostav. Doprava | [8 empty] | 0 |  |  |  | zákl. přenesená | [9 empty] | VRN | 0 | 0 | 0 | 0 | 0 | 4
| Územní vlivy | [8 empty] | 0 |  |  |  | zákl. přenesená | [9 empty] | VRN | 0 | 0 | 0 | 0 | 0 | 4
| Provozní vlivy | [8 empty] | 0 |  |  |  | zákl. přenesená | [9 empty] | VRN | 0 | 0 | 0 | 0 | 0 | 4
| Ostatní | [8 empty] | 0 |  |  |  | zákl. přenesená | [9 empty] | VRN | 0 | 0 | 0 | 0 | 0 | 4
| Kompletační činnost | [8 empty] | 0 |  |  |  | zákl. přenesená | [9 empty] | KOMPLETACNA | 0 | 0 | 0 | 0 | 0 | 4
Celkové náklady za stavbu 1) + 2) | [7 empty] | 0
ROZPOČET
Stavba: |  |  | Stavební úpravy porodny krav
Objekt: |  |  | Objekt č.1 - Objekt č.1 - Porodna
Část: |  |  | Kód 001 - Stáje pro dojnice
Úroveň 4: |  |  | 01a - Stavební část
Místo: |  |  | Košetice |  |  |  | Datum: |  | 8. 2. 2019
Objednatel: |  |  | Agropodnik Košetice,a.s. |  |  |  | Projektant: |  | Farmtec a.s.
Zhotovitel: |  |  | Vyplň údaj |  |  |  | Zpracovatel:
PČ | Typ | Kód | Popis |  |  | MJ | Množství | J.cena [CZK] |  | Cena celkem [CZK] |  |  | Poznámka | DPH | J. Nh [h] | Nh celkem [h] | J. hmotnost [t] | Hmotnost celkem [t] | J. suť [t] | Suť Celkem [t]
Náklady z rozpočtu | [9 empty] | 0 | [5 empty] | 0 |  | 2602.8574 |  | 2169.9863 |  | D | -1 | [7 empty] | 0
| HSV - Práce a dodávky HSV | [8 empty] | 0 | [5 empty] | 0 |  | 2560.5946 |  | 2084.1955 | 1 | D | 0 | ROZPOCET | [6 empty] | 0
| 1 - Zemní práce | [8 empty] | 0 | [5 empty] | 0 |  | 0 |  | 0 | 1 | D | 1 | ROZPOCET | [6 empty] | 0
1 | K | 115101201 | Čerpání vody na dopravní výšku do 10 m průměrný přítok do 500 l/min |  |  | hod | 200 | 0 |  | 0 |  |  |  | zákl. přenesená |  | 0 | 0 | 0 | 0 | 0 | 4 | K | 2 | ROZPOCET | 0 | 0 | 0 | 0 | 0 | 4 | 0 | 4 | 1307767871
2 | K | 115101301 | Pohotovost čerpací soupravy pro dopravní výšku do 10 m přítok do 500 l/min |  |  | den | 30 | 0 |  | 0 |  |  |  | zákl. přenesená |  | 0 | 0 | 0 | 0 | 0 | 4 | K | 2 | ROZPOCET | 0 | 0 | 0 | 0 | 0 | 4 | 0 | 4 | -1524746271
3 | K | 120901121 | Bourání zdiva z betonu prostého neprokládaného v odkopávkách nebo prokopávkách |  |  | m3 | 100.224 | 0 |  | 0 |  |  |  | zákl. přenesená |  | 0 | 0 | 0 | 0 | 0 | 4 | K | 2 | ROZPOCET | 0 | 0 | 0 | 0 | 0 | 4 | 0 | 4 | 61713687
4 | K | 122301102 | Odkopávky a prokopávky nezapažené v hornině tř. 4 objem do 1000 m3 |  |  | m3 | 184.2 | 0 |  | 0 |  |  |  | zákl. přenesená |  | 0 | 0 | 0 | 0 | 0 | 4 | K | 2 | ROZPOCET | 0 | 0 | 0 | 0 | 0 | 4 | 0 | 4 | -1320070581
5 | K | 122301109 | Příplatek za lepivost u odkopávek nezapažených v hornině tř. 4 |  |  | m3 | 184.2 | 0 |  | 0 |  |  |  | zákl. přenesená |  | 0 | 0 | 0 | 0 | 0 | 4 | K | 2 | ROZPOCET | 0 | 0 | 0 | 0 | 0 | 4 | 0 | 4 | -1805004134
6 | K | 132301101 | Hloubení rýh š do 600 mm v hornině tř. 4 objemu do 100 m3 |  |  | m3 | 80.415 | 0 |  | 0 |  |  |  | zákl. přenesená |  | 0 | 0 | 0 | 0 | 0 | 4 | K | 2 | ROZPOCET | 0 | 0 | 0 | 0 | 0 | 4 | 0 | 4 | -469746740
7 | K | 132301109 | Příplatek za lepivost k hloubení rýh š do 600 mm v hornině tř. 4 |  |  | m3 | 80.415 | 0 |  | 0 |  |  |  | zákl. přenesená |  | 0 | 0 | 0 | 0 | 0 | 4 | K | 2 | ROZPOCET | 0 | 0 | 0 | 0 | 0 | 4 | 0 | 4 | -1351452692
8 | K | 161101101 | Svislé přemístění výkopku z horniny tř. 1 až 4 hl výkopu do 2,5 m |  |  | m3 | 81.415 | 0 |  | 0 |  |  |  | zákl. přenesená |  | 0 | 0 | 0 | 0 | 0 | 4 | K | 2 | ROZPOCET | 0 | 0 | 0 | 0 | 0 | 4 | 0 | 4 | -1669122421
9 | K | 162301102 | Vodorovné přemístění do 1000 m výkopku/sypaniny z horniny tř. 1 až 4 |  |  | m3 | 368.4 | 0 |  | 0 |  |  |  | zákl. přenesená |  | 0 | 0 | 0 | 0 | 0 | 4 | K | 2 | ROZPOCET | 0 | 0 | 0 | 0 | 0 | 4 | 0 | 4 | -928467718
10 | K | 162601102 | Vodorovné přemístění do 5000 m výkopku/sypaniny z horniny tř. 1 až 4 |  |  | m3 | 167.209 | 0 |  | 0 |  |  |  | zákl. přenesená |  | 0 | 0 | 0 | 0 | 0 | 4 | K | 2 | ROZPOCET | 0 | 0 | 0 | 0 | 0 | 4 | 0 | 4 | -1465445894
11 | K | 167101102 | Nakládání výkopku z hornin tř. 1 až 4 přes 100 m3 |  |  | m3 | 351.409 | 0 |  | 0 |  |  |  | zákl. přenesená |  | 0 | 0 | 0 | 0 | 0 | 4 | K | 2 | ROZPOCET | 0 | 0 | 0 | 0 | 0 | 4 | 0 | 4 | 25687631
12 | K | 171101105 | Uložení sypaniny z hornin soudržných do násypů zhutněných do 103 % PS |  |  | m3 | 167.209 | 0 |  | 0 |  |  |  | zákl. přenesená |  | 0 | 0 | 0 | 0 | 0 | 4 | K | 2 | ROZPOCET | 0 | 0 | 0 | 0 | 0 | 4 | 0 | 4 | 121022925
13 | K | 171201201 | Uložení sypaniny na skládky - deponii |  |  | m3 | 184.2 | 0 |  | 0 |  |  |  | zákl. přenesená |  | 0 | 0 | 0 | 0 | 0 | 4 | K | 2 | ROZPOCET | 0 | 0 | 0 | 0 | 0 | 4 | 0 | 4 | 275884423
14 | K | 174101101 | Zásyp jam, šachet rýh nebo kolem objektů sypaninou se zhutněním |  |  | m3 | 184.2 | 0 |  | 0 |  |  |  | zákl. přenesená |  | 0 | 0 | 0 | 0 | 0 | 4 | K | 2 | ROZPOCET | 0 | 0 | 0 | 0 | 0 | 4 | 0 | 4 | 1189625626
15 | K | 181951102 | Úprava pláně v hornině tř. 1 až 4 se zhutněním |  |  | m2 | 622.8 | 0 |  | 0 |  |  |  | zákl. přenesená |  | 0 | 0 | 0 | 0 | 0 | 4 | K | 2 | ROZPOCET | 0 | 0 | 0 | 0 | 0 | 4 | 0 | 4 | -552197441
| 2 - Zakládání | [8 empty] | 0 | [5 empty] | 0 |  | 185.8579 |  | 0 | 1 | D | 1 | ROZPOCET | [6 empty] | 0
16 | K | 274313711 | Základové pásy z betonu tř. C 20/25 |  |  | m3 | 61.035 | 0 |  | 0 |  |  |  | zákl. přenesená |  | 0 | 2.4533 | 149.7366 | 0 | 0 | 4 | K | 2 | ROZPOCET | 0 | 0 | 0 | 0 | 0 | 4 | 0 | 4 | -375961102
17 | K | 274351121 | Zřízení bednění základových pasů rovného |  |  | m2 | 54.013 | 0 |  | 0 |  |  |  | zákl. přenesená |  | 0 | 0.00269 | 0.14529 | 0 | 0 | 4 | K | 2 | ROZPOCET | 0 | 0 | 0 | 0 | 0 | 4 | 0 | 4 | 884246693
18 | K | 274351122 | Odstranění bednění základových pasů rovného |  |  | m2 | 54.013 | 0 |  | 0 |  |  |  | zákl. přenesená |  | 0 | 0 | 0 | 0 | 0 | 4 | K | 2 | ROZPOCET | 0 | 0 | 0 | 0 | 0 | 4 | 0 | 4 | -40775092
19 | K | 274361821 | Výztuž základových pásů betonářskou ocelí 10 505 (R) |  |  | t | 2.747 | 0 |  | 0 |  |  |  | zákl. přenesená |  | 0 | 1.0602 | 2.9123 | 0 | 0 | 4 | K | 2 | ROZPOCET | 0 | 0 | 0 | 0 | 0 | 4 | 0 | 4 | 281198564
20 | K | 275313711 | Základové patky z betonu tř. C 20/25 |  |  | m3 | 13 | 0 |  | 0 |  |  |  | zákl. přenesená |  | 0 | 2.4533 | 31.8928 | 0 | 0 | 4 | K | 2 | ROZPOCET | 0 | 0 | 0 | 0 | 0 | 4 | 0 | 4 | 165832828
21 | K | 275351121 | Zřízení bednění základových patek |  |  | m2 | 52 | 0 |  | 0 |  |  |  | zákl. přenesená |  | 0 | 0.00264 | 0.13728 | 0 | 0 | 4 | K | 2 | ROZPOCET | 0 | 0 | 0 | 0 | 0 | 4 | 0 | 4 | -1399580505
22 | K | 275351122 | Odstranění bednění základových patek |  |  | m2 | 52 | 0 |  | 0 |  |  |  | zákl. přenesená |  | 0 | 0 | 0 | 0 | 0 | 4 | K | 2 | ROZPOCET | 0 | 0 | 0 | 0 | 0 | 4 | 0 | 4 | 770803293
23 | K | 275361821 | Výztuž základových patek betonářskou ocelí 10 505 (R) |  |  | t | 0.975 | 0 |  | 0 |  |  |  | zákl. přenesená |  | 0 | 1.0602 | 1.0337 | 0 | 0 | 4 | K | 2 | ROZPOCET | 0 | 0 | 0 | 0 | 0 | 4 | 0 | 4 | 1740630596
| 23 - Zakládání - piloty | [8 empty] | 0 | [5 empty] | 0 |  | 215.2837 |  | 0 | 1 | D | 1 | ROZPOCET | [6 empty] | 0
24 | K | 23 001 | Doprava velkoprofilové vrtné soupravy na stavbu (realizace stavby ve 2.etapách) |  |  | soubor | 2 | 0 |  | 0 |  |  |  | zákl. přenesená |  | 0 | 0 | 0 | 0 | 0 | 4 | K | 2 | ROZPOCET | 0 | 0 | 0 | 0 | 0 | 4 | 0 | 4 | 540150348
25 | K | 226113215 | Vrty velkoprofilové svislé nezapažené D do 1050 mm |  |  | m | 130 | 0 |  | 0 |  |  |  | zákl. přenesená |  | 0 | 6e-05 | 0.0078 | 0 | 0 | 4 | K | 2 | ROZPOCET | 0 | 0 | 0 | 0 | 0 | 4 | 0 | 4 | 1221960042
26 | K | 231212113 | Zřízení pilot svislých zapažených D do 1250 mm hl do 10 m s vytažením pažnic z betonu železového |  |  | m | 129.999 | 0 |  | 0 |  |  |  | zákl. přenesená |  | 0 | 0 | 0 | 0 | 0 | 4 | K | 2 | ROZPOCET | 0 | 0 | 0 | 0 | 0 | 4 | 0 | 4 | 1475674662
27 | M | 58932941 | beton C 25/30 XA2 |  |  | m3 | 86.794 | 0 |  | 0 |  |  |  | zákl. přenesená |  | 0 | 2.429 | 210.8226 | 0 | 0 | 8 | M | 2 | ROZPOCET | 0 | 0 | 0 | 0 | 0 | 4 | 0 | 4 | -1388708886
28 | K | 231611114 | Výztuž pilot betonovaných do země ocel z betonářské oceli 10 505 |  |  | t | 4 | 0 |  | 0 |  |  |  | zákl. přenesená |  | 0 | 1.1133 | 4.4533 | 0 | 0 | 4 | K | 2 | ROZPOCET | 0 | 0 | 0 | 0 | 0 | 4 | 0 | 4 | 306147380
| 3 - Svislé a kompletní konstrukce | [8 empty] | 0 | [5 empty] | 0 |  | 355.8108 |  | 0 | 1 | D | 1 | ROZPOCET | [6 empty] | 0
29 | K | 311322511 | Nosná zeď ze ŽB odolného proti agresivnímu prostředí tř. C 25/30 bez výztuže |  |  | m3 | 68.577 | 0 |  | 0 |  |  |  | zákl. přenesená |  | 0 | 2.4533 | 168.2393 | 0 | 0 | 4 | K | 2 | ROZPOCET | 0 | 0 | 0 | 0 | 0 | 4 | 0 | 4 | 1313727818
30 | K | 311351121 | Zřízení oboustranného bednění nosných nadzákladových zdí |  |  | m2 | 483.2 | 0 |  | 0 |  |  |  | zákl. přenesená |  | 0 | 0.00275 | 1.3288 | 0 | 0 | 4 | K | 2 | ROZPOCET | 0 | 0 | 0 | 0 | 0 | 4 | 0 | 4 | -337150596
31 | K | 311351122 | Odstranění oboustranného bednění nosných nadzákladových zdí |  |  | m2 | 483.2 | 0 |  | 0 |  |  |  | zákl. přenesená |  | 0 | 0 | 0 | 0 | 0 | 4 | K | 2 | ROZPOCET | 0 | 0 | 0 | 0 | 0 | 4 | 0 | 4 | -1044420429
32 | K | 311361821 | Výztuž nosných zdí betonářskou ocelí 10 505 |  |  | t | 4.115 | 0 |  | 0 |  |  |  | zákl. přenesená |  | 0 | 1.0488 | 4.3159 | 0 | 0 | 4 | K | 2 | ROZPOCET | 0 | 0 | 0 | 0 | 0 | 4 | 0 | 4 | -137254419
33 | K | 327324127 | Opěrné zdi a valy ze ŽB odolného proti agresivnímu prostředí tř. C 25/30 |  |  | m3 | 71.985 | 0 |  | 0 |  |  |  | zákl. přenesená |  | 0 | 2.4533 | 176.6001 | 0 | 0 | 4 | K | 2 | ROZPOCET | 0 | 0 | 0 | 0 | 0 | 4 | 0 | 4 | -1119410598
34 | K | 327351211 | Bednění opěrných zdí a valů svislých i skloněných zřízení |  |  | m2 | 327 | 0 |  | 0 |  |  |  | zákl. přenesená |  | 0 | 0.00251 | 0.82077 | 0 | 0 | 4 | K | 2 | ROZPOCET | 0 | 0 | 0 | 0 | 0 | 4 | 0 | 4 | -1636510777
35 | K | 327351221 | Bednění opěrných zdí a valů svislých i skloněných odstranění |  |  | m2 | 327 | 0 |  | 0 |  |  |  | zákl. přenesená |  | 0 | 0 | 0 | 0 | 0 | 4 | K | 2 | ROZPOCET | 0 | 0 | 0 | 0 | 0 | 4 | 0 | 4 | -407831353
36 | K | 327361006 | Výztuž opěrných zdí a valů D 12 mm z betonářské oceli 10 505 |  |  | t | 4.319 | 0 |  | 0 |  |  |  | zákl. přenesená |  | 0 | 1.0433 | 4.5061 | 0 | 0 | 4 | K | 2 | ROZPOCET | 0 | 0 | 0 | 0 | 0 | 4 | 0 | 4 | -1368725625
| 63 - Podlahy a podlahové konstrukce | [8 empty] | 0 | [5 empty] | 0 |  | 1800.5878 |  | 0 | 1 | D | 1 | ROZPOCET | [6 empty] | 0
37 | K | 631311114 | Mazanina tl do 80 mm z betonu prostého bez zvýšených nároků na prostředí tř. C 16/20 |  |  | m3 | 137.674 | 0 |  | 0 |  |  |  | zákl. přenesená |  | 0 | 2.2563 | 310.6394 | 0 | 0 | 4 | K | 2 | ROZPOCET | 0 | 0 | 0 | 0 | 0 | 4 | 0 | 4 | 2134648044
38 | K | 631311136 | Mazanina tl do 240 mm z betonu prostého bez zvýšených nároků na prostředí tř. C 25/30 |  |  | m3 | 445.042 | 0 |  | 0 |  |  |  | zákl. přenesená |  | 0 | 2.4533 | 1091.8171 | 0 | 0 | 4 | K | 2 | ROZPOCET | 0 | 0 | 0 | 0 | 0 | 4 | 0 | 4 | -1212280828
39 | K | 631319013 | Příplatek k mazanině tl do 240 mm za přehlazení resp.zdrsnění povrchu |  |  | m3 | 445.042 | 0 |  | 0 |  |  |  | zákl. přenesená |  | 0 | 0 | 0 | 0 | 0 | 4 | K | 2 | ROZPOCET | 0 | 0 | 0 | 0 | 0 | 4 | 0 | 4 | 1175576924
40 | K | 631319175 | Příplatek k mazanině tl do 240 mm za stržení povrchu spodní vrstvy před vložením výztuže |  |  | m3 | 445.042 | 0 |  | 0 |  |  |  | zákl. přenesená |  | 0 | 0 | 0 | 0 | 0 | 4 | K | 2 | ROZPOCET | 0 | 0 | 0 | 0 | 0 | 4 | 0 | 4 | 322424520
41 | K | 631319185 | Příplatek k mazanině tl do 240 mm za sklon do 35° |  |  | m3 | 325.33 | 0 |  | 0 |  |  |  | zákl. přenesená |  | 0 | 0 | 0 | 0 | 0 | 4 | K | 2 | ROZPOCET | 0 | 0 | 0 | 0 | 0 | 4 | 0 | 4 | -1808683844
42 | K | 631351101 | Zřízení bednění rýh a hran v podlahách |  |  | m2 | 64.44 | 0 |  | 0 |  |  |  | zákl. přenesená |  | 0 | 0.01352 | 0.87123 | 0 | 0 | 4 | K | 2 | ROZPOCET | 0 | 0 | 0 | 0 | 0 | 4 | 0 | 4 | 1788603882
43 | K | 631351102 | Odstranění bednění rýh a hran v podlahách |  |  | m2 | 64.44 | 0 |  | 0 |  |  |  | zákl. přenesená |  | 0 | 0 | 0 | 0 | 0 | 4 | K | 2 | ROZPOCET | 0 | 0 | 0 | 0 | 0 | 4 | 0 | 4 | -519908436
44 | K | 631362021 | Výztuž mazanin svařovanými sítěmi Kari |  |  | t | 7.959 | 0 |  | 0 |  |  |  | zákl. přenesená |  | 0 | 1.0628 | 8.4586 | 0 | 0 | 4 | K | 2 | ROZPOCET | 0 | 0 | 0 | 0 | 0 | 4 | 0 | 4 | -938631522
45 | K | 631319501 | Rýhování beton.mazaniny podélné |  |  | m2 | 389.76 | 0 |  | 0 |  |  |  | zákl. přenesená |  | 0 | 0 | 0 | 0 | 0 | 4 | K | 2 | ROZPOCET | 0 | 0 | 0 | 0 | 0 | 4 | 0 | 4 | 1585777271
46 | K | 632453425 | Potěr průmyslový samonivelační tl do 25 mm podkladní ze suchých směsí pro těžký provoz |  |  | m2 | 7.56 | 0 |  | 0 |  |  |  | zákl. přenesená |  | 0 | 0.04614 | 0.34882 | 0 | 0 | 4 | K | 2 | ROZPOCET | 0 | 0 | 0 | 0 | 0 | 4 | 0 | 4 | -744137035
47 | K | 634661111 | Výplň dilatačních spar šířky do 5 mm v mazaninách silikonovým tmelem |  |  | m | 203.7 | 0 |  | 0 |  |  |  | zákl. přenesená |  | 0 | 8e-05 | 0.016296 | 0 | 0 | 4 | K | 2 | ROZPOCET | 0 | 0 | 0 | 0 | 0 | 4 | 0 | 4 | -1360136717
48 | K | 634911113 | Řezání dilatačních spár š 5 mm hl do 50 mm v čerstvé betonové mazanině |  |  | m | 203.7 | 0 |  | 0 |  |  |  | zákl. přenesená |  | 0 | 1e-05 | 0.002037 | 0 | 0 | 4 | K | 2 | ROZPOCET | 0 | 0 | 0 | 0 | 0 | 4 | 0 | 4 | -1324972682
49 | K | 635111215 | Násyp pod podlahy ze štěrkopísku se zhutněním |  |  | m3 | 196.179 | 0 |  | 0 |  |  |  | zákl. přenesená |  | 0 | 1.98 | 388.4344 | 0 | 0 | 4 | K | 2 | ROZPOCET | 0 | 0 | 0 | 0 | 0 | 4 | 0 | 4 | 292099996
50 | K | 917762111RT7 | Osazení ležat. obrub. bet. s opěrou,lože z C 12/15 včetně obrubníku 100/15/25 |  |  | m | 47.5 | 0 |  | 0 |  |  |  | zákl. přenesená |  | 0 | 0 | 0 | 0 | 0 | 4 | K | 2 | ROZPOCET | 0 | 0 | 0 | 0 | 0 | 4 | 0 | 4 | 679033380
| 8 - Trubní vedení | [8 empty] | 0 | [5 empty] | 0 |  | 3.0544 |  | 0 | 1 | D | 1 | ROZPOCET | [6 empty] | 0
51 | K | 894215111 | Šachtice domovní kanalizační se stěnami z betonu s dřevěným poklopem (kompletní provedení) |  |  | m3 | 1.8 | 0 |  | 0 |  |  |  | zákl. přenesená |  | 0 | 1.6969 | 3.0544 | 0 | 0 | 4 | K | 2 | ROZPOCET | 0 | 0 | 0 | 0 | 0 | 4 | 0 | 4 | -1552489646
| 9 - Ostatní konstrukce a práce, bourání | [8 empty] | 0 | [5 empty] | 0 |  | 0 |  | 2084.1955 | 1 | D | 1 | ROZPOCET | [6 empty] | 0
52 | K | 962032241 | Bourání zdiva z cihel pálených nebo vápenopískových na MC přes 1 m3 |  |  | m3 | 333.76 | 0 |  | 0 |  |  |  | zákl. přenesená |  | 0 | 0 | 0 | 1.95 | 650.832 | 4 | K | 2 | ROZPOCET | 0 | 0 | 0 | 0 | 0 | 4 | 0 | 4 | -948052054
53 | K | 962052211 | Bourání zdiva nadzákladového ze ŽB přes 1 m3 |  |  | m3 | 28.89 | 0 |  | 0 |  |  |  | zákl. přenesená |  | 0 | 0 | 0 | 2.4 | 69.336 | 4 | K | 2 | ROZPOCET | 0 | 0 | 0 | 0 | 0 | 4 | 0 | 4 | 1261708544
54 | K | 963051213 | Bourání ŽB stropů žebrových s viditelnými trámy |  |  | m3 | 194.898 | 0 |  | 0 |  |  |  | zákl. přenesená |  | 0 | 0 | 0 | 2.4 | 467.7552 | 4 | K | 2 | ROZPOCET | 0 | 0 | 0 | 0 | 0 | 4 | 0 | 4 | -586288585
55 | K | 965042141 | Bourání podkladů pod dlažby nebo mazanin betonových nebo z litého asfaltu tl do 100 mm pl přes 4 m2 |  |  | m3 | 350.323 | 0 |  | 0 |  |  |  | zákl. přenesená |  | 0 | 0 | 0 | 2.2 | 770.7106 | 4 | K | 2 | ROZPOCET | 0 | 0 | 0 | 0 | 0 | 4 | 0 | 4 | 1728241620
56 | K | 965049111 | Příplatek k bourání betonových mazanin za bourání mazanin se svařovanou sítí tl do 100 mm |  |  | m3 | 350.323 | 0 |  | 0 |  |  |  | zákl. přenesená |  | 0 | 0 | 0 | 0.044 | 15.4142 | 4 | K | 2 | ROZPOCET | 0 | 0 | 0 | 0 | 0 | 4 | 0 | 4 | -1740075079
57 | K | 113107163 | Odstranění podkladu z kameniva drceného tl 300 mm strojně pl přes 50 do 200 m2 |  |  | m2 | 238 | 0 |  | 0 |  |  |  | zákl. přenesená |  | 0 | 0 | 0 | 0.44 | 104.72 | 4 | K | 2 | ROZPOCET | 0 | 0 | 0 | 0 | 0 | 4 | 0 | 4 | -1471978289
58 | K | 968062354 | Vybourání dřevěných rámů oken dvojitých včetně křídel pl do 1 m2 |  |  | m2 | 17.64 | 0 |  | 0 |  |  |  | zákl. přenesená |  | 0 | 0 | 0 | 0.075 | 1.323 | 4 | K | 2 | ROZPOCET | 0 | 0 | 0 | 0 | 0 | 4 | 0 | 4 | -697428182
59 | K | 968062355 | Vybourání dřevěných rámů oken dvojitých včetně křídel pl do 2 m2 |  |  | m2 | 2.16 | 0 |  | 0 |  |  |  | zákl. přenesená |  | 0 | 0 | 0 | 0.062 | 0.13392 | 4 | K | 2 | ROZPOCET | 0 | 0 | 0 | 0 | 0 | 4 | 0 | 4 | 1622298565
60 | K | 968072559 | Vybourání kovových vrat pl přes 5 m2 |  |  | m2 | 60.16 | 0 |  | 0 |  |  |  | zákl. přenesená |  | 0 | 0 | 0 | 0.066 | 3.9706 | 4 | K | 2 | ROZPOCET | 0 | 0 | 0 | 0 | 0 | 4 | 0 | 4 | -2038588581
61 | K | 96 001 | Vybourání a likvidace technologie hrazení a napájení |  |  | Nh | 510 | 0 |  | 0 |  |  |  | zákl. přenesená |  | 0 | 0 | 0 | 0 | 0 | 4 | K | 2 | ROZPOCET | 0 | 0 | 0 | 0 | 0 | 4 | 0 | 4 | 658327080
62 | K | 96 002 | Odstranění odvětrávacích průduchů výšky 6,8m |  |  | kus | 6 | 0 |  | 0 |  |  |  | zákl. přenesená |  | 0 | 0 | 0 | 0 | 0 | 4 | K | 2 | ROZPOCET | 0 | 0 | 0 | 0 | 0 | 4 | 0 | 4 | -2066385048
63 | K | 96 004 | Částečné ubourání a úprava stávajícího koridoru |  |  | kus | 1 | 0 |  | 0 |  |  |  | zákl. přenesená |  | 0 | 0 | 0 | 0 | 0 | 4 | K | 2 | ROZPOCET | 0 | 0 | 0 | 0 | 0 | 4 | 0 | 4 | 1712829422
64 | K | 96 005 | Demontáž a likvidace svinovacích plachet |  |  | m2 | 220 | 0 |  | 0 |  |  |  | zákl. přenesená |  | 0 | 0 | 0 | 0 | 0 | 4 | K | 2 | ROZPOCET | 0 | 0 | 0 | 0 | 0 | 4 | 0 | 4 | -495042205
| 94 - Lešení a stavební výtahy | [8 empty] | 0 | [5 empty] | 0 |  | 0 |  | 0 | 1 | D | 1 | ROZPOCET | [6 empty] | 0
65 | K | 941221111 | Montáž lešení řadového rámového těžkého zatížení do 300 kg/m2 š do 1,2 m v do 10 m |  |  | m2 | 532 | 0 |  | 0 |  |  |  | zákl. přenesená |  | 0 | 0 | 0 | 0 | 0 | 4 | K | 2 | ROZPOCET | 0 | 0 | 0 | 0 | 0 | 4 | 0 | 4 | -2035232913
66 | K | 941221211 | Příplatek k lešení řadovému rámovému těžkému š 1,2 m v do 25 m za první a ZKD den použití |  |  | m2 | 15960 | 0 |  | 0 |  |  |  | zákl. přenesená |  | 0 | 0 | 0 | 0 | 0 | 4 | K | 2 | ROZPOCET | 0 | 0 | 0 | 0 | 0 | 4 | 0 | 4 | -1721174756
67 | K | 941221811 | Demontáž lešení řadového rámového těžkého zatížení do 300 kg/m2 š do 1,2 m v do 10 m |  |  | m2 | 532 | 0 |  | 0 |  |  |  | zákl. přenesená |  | 0 | 0 | 0 | 0 | 0 | 4 | K | 2 | ROZPOCET | 0 | 0 | 0 | 0 | 0 | 4 | 0 | 4 | 510533898
| 997 - Přesun sutě | [8 empty] | 0 | [5 empty] | 0 |  | 0 |  | 0 | 1 | D | 1 | ROZPOCET | [6 empty] | 0
68 | K | 99 | Přistavení drtící linky |  |  | kpl | 1 | 0 |  | 0 |  |  |  | zákl. přenesená |  | 0 | 0 | 0 | 0 | 0 | 4 | K | 2 | ROZPOCET | 0 | 0 | 0 | 0 | 0 | 4 | 0 | 4 | 1510825827
69 | K | 997006007 | Drcení stavebního odpadu z demolic |  |  | t | 2084.195 | 0 |  | 0 |  |  |  | zákl. přenesená |  | 0 | 0 | 0 | 0 | 0 | 4 | K | 2 | ROZPOCET | 0 | 0 | 0 | 0 | 0 | 4 | 0 | 4 | 1609095843
70 | K | 997013113 | Vnitrostaveništní doprava suti a vybouraných hmot pro budovy v do 12 m s použitím mechanizace |  |  | t | 2084.195 | 0 |  | 0 |  |  |  | zákl. přenesená |  | 0 | 0 | 0 | 0 | 0 | 4 | K | 2 | ROZPOCET | 0 | 0 | 0 | 0 | 0 | 4 | 0 | 4 | 1039565970
71 | K | 997013501 | Odvoz suti a vybouraných hmot na skládku nebo meziskládku do 1 km se složením |  |  | t | 2084.195 | 0 |  | 0 |  |  |  | zákl. přenesená |  | 0 | 0 | 0 | 0 | 0 | 4 | K | 2 | ROZPOCET | 0 | 0 | 0 | 0 | 0 | 4 | 0 | 4 | -915632894
| 998 - Přesun hmot | [8 empty] | 0 | [5 empty] | 0 |  | 0 |  | 0 | 1 | D | 1 | ROZPOCET | [6 empty] | 0
72 | K | 998021021 | Přesun hmot pro haly s nosnou kcí zděnou nebo monolitickou v do 20 m |  |  | t | 2561.417 | 0 |  | 0 |  |  |  | zákl. přenesená |  | 0 | 0 | 0 | 0 | 0 | 4 | K | 2 | ROZPOCET | 0 | 0 | 0 | 0 | 0 | 4 | 0 | 4 | 407719083
| PSV - Práce a dodávky PSV | [8 empty] | 0 | [5 empty] | 0 |  | 42.2628 |  | 85.7908 | 2 | D | 0 | ROZPOCET | [6 empty] | 0
| 711 - Izolace proti vodě, vlhkosti a plynům | [8 empty] | 0 | [5 empty] | 0 |  | 6.4722 |  | 0 | 2 | D | 1 | ROZPOCET | [6 empty] | 0
73 | K | 711111001 | Provedení izolace proti zemní vlhkosti vodorovné za studena nátěrem penetračním |  |  | m2 | 1253.84 | 0 |  | 0 |  |  |  | zákl. přenesená |  | 0 | 0 | 0 | 0 | 0 | 16 | K | 2 | ROZPOCET | 0 | 0 | 0 | 0 | 0 | 4 | 0 | 16 | 1619529888
74 | M | 11163150 | lak asfaltový penetrační |  |  | t | 0.376 | 0 |  | 0 |  |  |  | zákl. přenesená |  | 0 | 1 | 0.376 | 0 | 0 | 32 | M | 2 | ROZPOCET | 0 | 0 | 0 | 0 | 0 | 4 | 0 | 16 | -1965993711
75 | K | 711141559 | Provedení izolace proti zemní vlhkosti pásy přitavením vodorovné NAIP |  |  | m2 | 1253.84 | 0 |  | 0 |  |  |  | zákl. přenesená |  | 0 | 0.0004 | 0.50154 | 0 | 0 | 16 | K | 2 | ROZPOCET | 0 | 0 | 0 | 0 | 0 | 4 | 0 | 16 | 486753199
76 | M | 62832134 | pás těžký asfaltovaný V60 S40 |  |  | m2 | 1441.916 | 0 |  | 0 |  |  |  | zákl. přenesená |  | 0 | 0.00388 | 5.5946 | 0 | 0 | 32 | M | 2 | ROZPOCET | 0 | 0 | 0 | 0 | 0 | 4 | 0 | 16 | -151148241
77 | K | 998711102 | Přesun hmot tonážní pro izolace proti vodě, vlhkosti a plynům v objektech výšky do 12 m |  |  | t | 6.472 | 0 |  | 0 |  |  |  | zákl. přenesená |  | 0 | 0 | 0 | 0 | 0 | 16 | K | 2 | ROZPOCET | 0 | 0 | 0 | 0 | 0 | 4 | 0 | 16 | 747078836
| 762 - Konstrukce tesařské | [8 empty] | 0 | [5 empty] | 0 |  | 6.9888 |  | 39.2868 | 2 | D | 1 | ROZPOCET | [6 empty] | 0
78 | K | 762/01 | Dřevěná požlabnice u krmného stolu (dodávka a montáž) |  |  | m3 | 2.079 | 0 |  | 0 |  |  |  | zákl. přenesená |  | 0 | 0 | 0 | 0 | 0 | 16 | K | 2 | ROZPOCET | 0 | 0 | 0 | 0 | 0 | 4 | 0 | 16 | -1231013462
79 | K | 762/02 | Pomocné kontrukce pro uchycení plachet |  |  | kg | 355 | 0 |  | 0 |  |  |  | zákl. přenesená |  | 0 | 0 | 0 | 0 | 0 | 16 | K | 2 | ROZPOCET | 0 | 0 | 0 | 0 | 0 | 4 | 0 | 16 | 84903200
80 | K | 762085140 | Hoblování viditelných částí krovu čtyřstranné |  |  | m | 399 | 0 |  | 0 |  |  |  | zákl. přenesená |  | 0 | 0 | 0 | 0 | 0 | 16 | K | 2 | ROZPOCET | 0 | 0 | 0 | 0 | 0 | 4 | 0 | 16 | 1257171174
81 | K | 762112110 | Montáž konstrukce stěn z řeziva hraněn. do 120 cm2 |  |  | m | 399 | 0 |  | 0 |  |  |  | zákl. přenesená |  | 0 | 0 | 0 | 0 | 0 | 16 | K | 2 | ROZPOCET | 0 | 0 | 0 | 0 | 0 | 4 | 0 | 16 | 1968545050
82 | M | 60512111 | řezivo jehličnaté hranol středový jakost I |  |  | m3 | 8.618 | 0 |  | 0 |  |  |  | zákl. přenesená |  | 0 | 0.55 | 4.7399 | 0 | 0 | 32 | M | 2 | ROZPOCET | 0 | 0 | 0 | 0 | 0 | 4 | 0 | 16 | -178751472
83 | K | 762195000 | Spojovací a ochranné prostředky pro montáž stěn |  |  | m3 | 10.697 | 0 |  | 0 |  |  |  | zákl. přenesená |  | 0 | 0 | 0 | 0 | 0 | 16 | K | 2 | ROZPOCET | 0 | 0 | 0 | 0 | 0 | 4 | 0 | 16 | 1856796212
84 | K | 762083122 | Impregnace řeziva proti dřevokaznému hmyzu, houbám a plísním máčením třída ohrožení 3 a 4 |  |  | m3 | 12.499 | 0 |  | 0 |  |  |  | zákl. přenesená |  | 0 | 0.00189 | 0.023623 | 0 | 0 | 16 | K | 2 | ROZPOCET | 0 | 0 | 0 | 0 | 0 | 4 | 0 | 16 | 1948835480
85 | K | 762331812 | Demontáž vázaných kcí krovů z hranolů průřezové plochy do 224 cm2 |  |  | m | 2806.2 | 0 |  | 0 |  |  |  | zákl. přenesená |  | 0 | 0 | 0 | 0.014 | 39.2868 | 16 | K | 2 | ROZPOCET | 0 | 0 | 0 | 0 | 0 | 4 | 0 | 16 | 587405454
86 | K | 997013153 | Vnitrostaveništní doprava suti a vybouraných hmot pro budovy v do 12 m s omezením mechanizace |  |  | t | 39.287 | 0 |  | 0 |  |  |  | zákl. přenesená |  | 0 | 0 | 0 | 0 | 0 | 16 | K | 2 | ROZPOCET | 0 | 0 | 0 | 0 | 0 | 4 | 0 | 16 | -1528412966
87 | K | 997013501 | Odvoz suti a vybouraných hmot na skládku nebo meziskládku do 1 km se složením |  |  | t | 39.287 | 0 |  | 0 |  |  |  | zákl. přenesená |  | 0 | 0 | 0 | 0 | 0 | 16 | K | 2 | ROZPOCET | 0 | 0 | 0 | 0 | 0 | 4 | 0 | 16 | -635782443
88 | K | 997013509 | Příplatek k odvozu suti a vybouraných hmot na skládku ZKD 1 km přes 1 km |  |  | t | 785.74 | 0 |  | 0 |  |  |  | zákl. přenesená |  | 0 | 0 | 0 | 0 | 0 | 16 | K | 2 | ROZPOCET | 0 | 0 | 0 | 0 | 0 | 4 | 0 | 16 | 1421662889
89 | K | 997013811 | Poplatek za uložení na skládce (skládkovné) stavebního odpadu dřevěného kód odpadu 170 201 |  |  | t | 39.287 | 0 |  | 0 |  |  |  | zákl. přenesená |  | 0 | 0 | 0 | 0 | 0 | 16 | K | 2 | ROZPOCET | 0 | 0 | 0 | 0 | 0 | 4 | 0 | 16 | -1906287533
90 | K | 762332133 | Montáž vázaných kcí krovů pravidelných z hraněného řeziva průřezové plochy do 288 cm2 |  |  | m | 140 | 0 |  | 0 |  |  |  | zákl. přenesená |  | 0 | 0 | 0 | 0 | 0 | 16 | K | 2 | ROZPOCET | 0 | 0 | 0 | 0 | 0 | 4 | 0 | 16 | -1962773907
91 | M | 60512121 | řezivo jehličnaté hranol jakost I |  |  | m3 | 3.881 | 0 |  | 0 |  |  |  | zákl. přenesená |  | 0 | 0.55 | 2.1345 | 0 | 0 | 32 | M | 2 | ROZPOCET | 0 | 0 | 0 | 0 | 0 | 4 | 0 | 16 | 116701136
92 | K | 762395000 | Spojovací prostředky pro montáž krovu, bednění, laťování, světlíky, klíny |  |  | m3 | 3.881 | 0 |  | 0 |  |  |  | zákl. přenesená |  | 0 | 0.02337 | 0.090699 | 0 | 0 | 16 | K | 2 | ROZPOCET | 0 | 0 | 0 | 0 | 0 | 4 | 0 | 16 | -1944745908
93 | K | 762 003 | Výdřeva pro rolovací vrata |  |  | m | 6.6 | 0 |  | 0 |  |  |  | zákl. přenesená |  | 0 | 0 | 0 | 0 | 0 | 16 | K | 2 | ROZPOCET | 0 | 0 | 0 | 0 | 0 | 4 | 0 | 16 | 244911021
94 | K | 998762102 | Přesun hmot tonážní pro kce tesařské v objektech v do 12 m |  |  | t | 6.989 | 0 |  | 0 |  |  |  | zákl. přenesená |  | 0 | 0 | 0 | 0 | 0 | 16 | K | 2 | ROZPOCET | 0 | 0 | 0 | 0 | 0 | 4 | 0 | 16 | -305188682
| 764 - Konstrukce klempířské | [8 empty] | 0 | [5 empty] | 0 |  | 0.60825 |  | 0.50584 | 2 | D | 1 | ROZPOCET | [6 empty] | 0
95 | K | 764004801 | Demontáž podokapního žlabu do suti |  |  | m | 140 | 0 |  | 0 |  |  |  | zákl. přenesená |  | 0 | 0 | 0 | 0.0026 | 0.364 | 16 | K | 2 | ROZPOCET | 0 | 0 | 0 | 0 | 0 | 4 | 0 | 16 | 131067174
96 | K | 764004861 | Demontáž svodu do suti |  |  | m | 36 | 0 |  | 0 |  |  |  | zákl. přenesená |  | 0 | 0 | 0 | 0.00394 | 0.14184 | 16 | K | 2 | ROZPOCET | 0 | 0 | 0 | 0 | 0 | 4 | 0 | 16 | -1854252635
97 | K | 764211615 | Oplechování hřebene s těsněním z Pz s povrch úpravou rš 400 mm |  |  | m | 7 | 0 |  | 0 |  |  |  | zákl. přenesená |  | 0 | 0.00585 | 0.04095 | 0 | 0 | 16 | K | 2 | ROZPOCET | 0 | 0 | 0 | 0 | 0 | 4 | 0 | 16 | 1312390059
98 | K | 764212634 | Oplechování štítu závětrnou lištou z Pz s povrchovou úpravou rš 330 mm |  |  | m | 50 | 0 |  | 0 |  |  |  | zákl. přenesená |  | 0 | 0.00287 | 0.1435 | 0 | 0 | 16 | K | 2 | ROZPOCET | 0 | 0 | 0 | 0 | 0 | 4 | 0 | 16 | 2055963299
99 | K | 764311604 | Lemování rovných zdí střech s krytinou prejzovou nebo vlnitou z Pz s povrchovou úpravou rš 330 mm |  |  | m | 19.1 | 0 |  | 0 |  |  |  | zákl. přenesená |  | 0 | 0.00289 | 0.055199 | 0 | 0 | 16 | K | 2 | ROZPOCET | 0 | 0 | 0 | 0 | 0 | 4 | 0 | 16 | 320994355
100 | K | 764511603 | Žlab podokapní půlkruhový z Pz s povrchovou úpravou rš 400 mm |  |  | m | 127.1 | 0 |  | 0 |  |  |  | zákl. přenesená |  | 0 | 0.00209 | 0.26564 | 0 | 0 | 16 | K | 2 | ROZPOCET | 0 | 0 | 0 | 0 | 0 | 4 | 0 | 16 | 4658898
101 | K | 764518623 | Svody kruhové včetně objímek, kolen, odskoků z Pz s povrchovou úpravou průměru 120 mm |  |  | m | 36 | 0 |  | 0 |  |  |  | zákl. přenesená |  | 0 | 0.00286 | 0.10296 | 0 | 0 | 16 | K | 2 | ROZPOCET | 0 | 0 | 0 | 0 | 0 | 4 | 0 | 16 | -408365316
102 | K | 998764102 | Přesun hmot tonážní pro konstrukce klempířské v objektech v do 12 m |  |  | t | 0.608 | 0 |  | 0 |  |  |  | zákl. přenesená |  | 0 | 0 | 0 | 0 | 0 | 16 | K | 2 | ROZPOCET | 0 | 0 | 0 | 0 | 0 | 4 | 0 | 16 | 1446520399
| 765 - Krytina skládaná | [8 empty] | 0 | [5 empty] | 0 |  | 27.9666 |  | 41.9216 | 2 | D | 1 | ROZPOCET | [6 empty] | 0
103 | K | 444151111 | Montáž krytiny ocelových střech ze sendvičových panelů šroubovaných budov v do 6 m |  |  | m2 | 1595.8 | 0 |  | 0 |  |  |  | zákl. přenesená |  | 0 | 0 | 0 | 0 | 0 | 4 | K | 2 | ROZPOCET | 0 | 0 | 0 | 0 | 0 | 4 | 0 | 4 | -1655820726
104 | M | pur | Panel střešní PIR tl. 40 mm |  |  | m2 | 1809.637 | 0 |  | 0 |  |  |  | zákl. přenesená |  | 0 | 0.015 | 27.1446 | 0 | 0 | 32 | M | 2 | ROZPOCET | 0 | 0 | 0 | 0 | 0 | 4 | 0 | 16 | 1214951977
105 | K | 765 003 | PIR - klempířské prvky - dod.+mtž - lem čela u HVŠ, ocel. lak. plech 0,5 mm, RAL 9010 |  |  | m | 134 | 0 |  | 0 |  |  |  | zákl. přenesená |  | 0 | 0.003 | 0.402 | 0 | 0 | 4 | K | 2 | ROZPOCET | 0 | 0 | 0 | 0 | 0 | 4 | 0 | 4 | 14303939
106 | K | 765 004 | PIR - klempířské prvky - dod.+mtž - lem poddlabu u okapu, ocel. lak. plech 0,5 mm, RAL 9010 |  |  | m | 140 | 0 |  | 0 |  |  |  | zákl. přenesená |  | 0 | 0.003 | 0.42 | 0 | 0 | 4 | K | 2 | ROZPOCET | 0 | 0 | 0 | 0 | 0 | 4 | 0 | 4 | -1829658353
107 | K | 765 05 | Sněhová zábrana - dod.+mtž (ocelová konzole RAL9002 + L profil) |  |  | m | 280 | 0 |  | 0 |  |  |  | zákl. přenesená |  | 0 | 0 | 0 | 0 | 0 | 4 | K | 2 | ROZPOCET | 0 | 0 | 0 | 0 | 0 | 4 | 0 | 4 | -1190005866
108 | K | 765111801 | Demontáž krytiny keramické drážkové sklonu do 30° na sucho do suti |  |  | m2 | 551.6 | 0 |  | 0 |  |  |  | zákl. přenesená |  | 0 | 0 | 0 | 0.0445 | 24.5462 | 16 | K | 2 | ROZPOCET | 0 | 0 | 0 | 0 | 0 | 4 | 0 | 16 | -1481053713
109 | K | 765111811 | Příplatek k demontáži krytiny keramické drážkové do suti za sklon přes 30° |  |  | m2 | 551.6 | 0 |  | 0 |  |  |  | zákl. přenesená |  | 0 | 0 | 0 | 0 | 0 | 16 | K | 2 | ROZPOCET | 0 | 0 | 0 | 0 | 0 | 4 | 0 | 16 | -1214500737
110 | K | 765131851 | Demontáž vlnité vláknocementové krytiny sklonu do 30° do suti |  |  | m2 | 827.4 | 0 |  | 0 |  |  |  | zákl. přenesená |  | 0 | 0 | 0 | 0.021 | 17.3754 | 16 | K | 2 | ROZPOCET | 0 | 0 | 0 | 0 | 0 | 4 | 0 | 16 | -1127583087
111 | K | 765131851a | Demontáž vlnité krytiny - příplatek za azbest |  |  | m2 | 827.4 | 0 |  | 0 |  |  |  | zákl. přenesená |  | 0 | 0 | 0 | 0 | 0 | 16 | K | 2 | ROZPOCET | 0 | 0 | 0 | 0 | 0 | 4 | 0 | 16 | 1964279055
112 | K | 765131891 | Příplatek za sklon přes 30° k cenám demontáže vlnité vláknocementové krytiny |  |  | m2 | 827.4 | 0 |  | 0 |  |  |  | zákl. přenesená |  | 0 | 0 | 0 | 0 | 0 | 16 | K | 2 | ROZPOCET | 0 | 0 | 0 | 0 | 0 | 4 | 0 | 16 | -464467456
113 | K | 997013153 | Vnitrostaveništní doprava suti a vybouraných hmot pro budovy v do 12 m s omezením mechanizace |  |  | t | 41.922 | 0 |  | 0 |  |  |  | zákl. přenesená |  | 0 | 0 | 0 | 0 | 0 | 16 | K | 2 | ROZPOCET | 0 | 0 | 0 | 0 | 0 | 4 | 0 | 16 | -194663987
114 | K | 997013501 | Odvoz suti a vybouraných hmot na skládku nebo meziskládku do 1 km se složením |  |  | t | 41.922 | 0 |  | 0 |  |  |  | zákl. přenesená |  | 0 | 0 | 0 | 0 | 0 | 16 | K | 2 | ROZPOCET | 0 | 0 | 0 | 0 | 0 | 4 | 0 | 16 | 1076062211
115 | K | 997013509 | Příplatek k odvozu suti a vybouraných hmot na skládku ZKD 1 km přes 1 km |  |  | t | 838.44 | 0 |  | 0 |  |  |  | zákl. přenesená |  | 0 | 0 | 0 | 0 | 0 | 16 | K | 2 | ROZPOCET | 0 | 0 | 0 | 0 | 0 | 4 | 0 | 16 | -414038190
116 | K | 997013821 | Poplatek za uložení na skládce (skládkovné) stavebního odpadu s obsahem azbestu kód odpadu 170 605 |  |  | t | 17.375 | 0 |  | 0 |  |  |  | zákl. přenesená |  | 0 | 0 | 0 | 0 | 0 | 16 | K | 2 | ROZPOCET | 0 | 0 | 0 | 0 | 0 | 4 | 0 | 16 | -923943057
117 | K | 997013807 | Poplatek za uložení na skládce (skládkovné) stavebního odpadu keramického kód odpadu 170 103 |  |  | t | 24.547 | 0 |  | 0 |  |  |  | zákl. přenesená |  | 0 | 0 | 0 | 0 | 0 | 16 | K | 2 | ROZPOCET | 0 | 0 | 0 | 0 | 0 | 4 | 0 | 16 | -1525806354
118 | K | 998765102 | Přesun hmot tonážní pro krytiny skládané v objektech v do 12 m |  |  | t | 27.145 | 0 |  | 0 |  |  |  | zákl. přenesená |  | 0 | 0 | 0 | 0 | 0 | 16 | K | 2 | ROZPOCET | 0 | 0 | 0 | 0 | 0 | 4 | 0 | 16 | -1462408049
| 766 - Konstrukce truhlářské | [8 empty] | 0 | [5 empty] | 0 |  | 0 |  | 0.9876 | 2 | D | 1 | ROZPOCET | [6 empty] | 0
119 | K | 766 001 | Dod.+mtž rolovacích vrat vč. ochranné stříšky, tlačítkové ovládání , 305/350 cm |  |  | kus | 2 | 0 |  | 0 |  |  |  | zákl. přenesená |  | 0 | 0 | 0 | 0 | 0 | 16 | K | 2 | ROZPOCET | 0 | 0 | 0 | 0 | 0 | 4 | 0 | 16 | -1519897281
120 | K | 766 002 | Dod.+mtž vnějších otev. vrat dvoukřídlových , 345/350 cm |  |  | kus | 2 | 0 |  | 0 |  |  |  | zákl. přenesená |  | 0 | 0 | 0 | 0 | 0 | 16 | K | 2 | ROZPOCET | 0 | 0 | 0 | 0 | 0 | 4 | 0 | 16 | -1418950540
121 | K | 766 003 | Dod.+mtž vnějších otev. vrat dvoukřídlových , 305/350 cm |  |  | kus | 2 | 0 |  | 0 |  |  |  | zákl. přenesená |  | 0 | 0 | 0 | 0 | 0 | 16 | K | 2 | ROZPOCET | 0 | 0 | 0 | 0 | 0 | 4 | 0 | 16 | 113391525
122 | K | 766 004 | Dod.+mtž dřevěných dveří ozn. 04 , stav. otvor 100/215 cm |  |  | kus | 1 | 0 |  | 0 |  |  |  | zákl. přenesená |  | 0 | 0 | 0 | 0 | 0 | 16 | K | 2 | ROZPOCET | 0 | 0 | 0 | 0 | 0 | 4 | 0 | 16 | 943326723
123 | K | 766691918 | Vyvěšení nebo zavěšení dřevěných křídel vrat pl přes 4 m2 |  |  | kus | 12 | 0 |  | 0 |  |  |  | zákl. přenesená |  | 0 | 0 | 0 | 0.0823 | 0.9876 | 16 | K | 2 | ROZPOCET | 0 | 0 | 0 | 0 | 0 | 4 | 0 | 16 | -563339233
| 767 - Konstrukce zámečnické | [8 empty] | 0 | [5 empty] | 0 |  | 0 |  | 3.0889 | 2 | D | 1 | ROZPOCET | [6 empty] | 0
124 | K | 767 001 | Dod.+mtž vodících prvků do podlahy |  |  | kg | 4758.292 | 0 |  | 0 |  |  |  | zákl. přenesená |  | 0 | 0 | 0 | 0 | 0 | 4 | K | 2 | ROZPOCET | 0 | 0 | 0 | 0 | 0 | 4 | 0 | 4 | -1450359395
125 | K | 767 001.1 | Dod.+mtž ukončení podlahy mezi vraty úhelníkem 80/80 kotveným do podlahy |  |  | m | 19.1 | 0 |  | 0 |  |  |  | zákl. přenesená |  | 0 | 0 | 0 | 0 | 0 | 16 | K | 2 | ROZPOCET | 0 | 0 | 0 | 0 | 0 | 4 | 0 | 16 | -1778468901
126 | K | 767 006 | Lemování otvorů pro vrata (úhelníková zárubeň) |  |  | kg | 484.352 | 0 |  | 0 |  |  |  | zákl. přenesená |  | 0 | 0 | 0 | 0 | 0 | 16 | K | 2 | ROZPOCET | 0 | 0 | 0 | 0 | 0 | 4 | 0 | 16 | 1376879165
127 | K | 767996701 | Demontáž atypických zámečnických konstrukcí řezáním |  |  | kg | 3088.92 | 0 |  | 0 |  |  |  | zákl. přenesená |  | 0 | 0 | 0 | 0.001 | 3.0889 | 16 | K | 2 | ROZPOCET | 0 | 0 | 0 | 0 | 0 | 4 | 0 | 16 | -1326858385
| 771 - Podlahy z dlaždic | [8 empty] | 0 | [5 empty] | 0 |  | 0.18741 |  | 0 | 2 | D | 1 | ROZPOCET | [6 empty] | 0
128 | K | 771574312 | Montáž podlah keramických režných hladkých lepených rychletuhnoucím flexi lepidlem do 12 ks/ m2 |  |  | m2 | 7.56 | 0 |  | 0 |  |  |  | zákl. přenesená |  | 0 | 0.00367 | 0.027745 | 0 | 0 | 16 | K | 2 | ROZPOCET | 0 | 0 | 0 | 0 | 0 | 4 | 0 | 16 | 1174036228
129 | M | 59761408 | dlaždice keramické slinuté neglazované mrazuvzdorné barevná přes 9 do 12 ks/m2 |  |  | m2 | 8.316 | 0 |  | 0 |  |  |  | zákl. přenesená |  | 0 | 0.0192 | 0.15967 | 0 | 0 | 32 | M | 2 | ROZPOCET | 0 | 0 | 0 | 0 | 0 | 4 | 0 | 16 | -1837489370
130 | K | 998771102 | Přesun hmot tonážní pro podlahy z dlaždic v objektech v do 12 m |  |  | t | 0.187 | 0 |  | 0 |  |  |  | zákl. přenesená |  | 0 | 0 | 0 | 0 | 0 | 16 | K | 2 | ROZPOCET | 0 | 0 | 0 | 0 | 0 | 4 | 0 | 16 | 1487136363
| 783 - Dokončovací práce - nátěry | [8 empty] | 0 | [5 empty] | 0 |  | 0.039642 |  | 0 | 2 | D | 1 | ROZPOCET | [6 empty] | 0
131 | K | 783314201 | Základní antikorozní jednonásobný syntetický standardní nátěr zámečnických konstrukcí |  |  | m2 | 136.697 | 0 |  | 0 |  |  |  | zákl. přenesená |  | 0 | 0.00017 | 0.023238 | 0 | 0 | 16 | K | 2 | ROZPOCET | 0 | 0 | 0 | 0 | 0 | 4 | 0 | 16 | 814579406
132 | K | 783317101 | Krycí jednonásobný syntetický standardní nátěr zámečnických konstrukcí |  |  | m2 | 136.697 | 0 |  | 0 |  |  |  | zákl. přenesená |  | 0 | 0.00012 | 0.016404 | 0 | 0 | 16 | K | 2 | ROZPOCET | 0 | 0 | 0 | 0 | 0 | 4 | 0 | 16 | 2066334409
| M - Práce a dodávky M | [8 empty] | 0 | [5 empty] | 0 |  | 0 |  | 0 | 3 | D | 0 | ROZPOCET | [6 empty] | 0
| 24-M - Montáže vzduchotechnických zařízení | [8 empty] | 0 | [5 empty] | 0 |  | 0 |  | 0 | 3 | D | 1 | ROZPOCET | [6 empty] | 0
133 | K | 24 001 | Dod.+mtž svinovací stěny BVS "A" , výška 2,7m |  |  | m | 58 | 0 |  | 0 |  |  |  | zákl. přenesená |  | 0 | 0 | 0 | 0 | 0 | 64 | K | 2 | ROZPOCET | 0 | 0 | 0 | 0 | 0 | 4 | 0 | 64 | -938727436
134 | K | 24 002 | Dod.+mtž rolovací stěny elektrické BVS "D" - výška stěny do 3,5m |  |  | m | 70 | 0 |  | 0 |  |  |  | zákl. přenesená |  | 0 | 0 | 0 | 0 | 0 | 64 | K | 2 | ROZPOCET | 0 | 0 | 0 | 0 | 0 | 4 | 0 | 64 | -114269987
135 | K | 24 003 | Dod.+mtž ochranného krytu ukončovacího plastového s kederem vnější, výšky do 3 m |  |  | kus | 4 | 0 |  | 0 |  |  |  | zákl. přenesená |  | 0 | 0 | 0 | 0 | 0 | 64 | K | 2 | ROZPOCET | 0 | 0 | 0 | 0 | 0 | 4 | 0 | 64 | 1908988998
136 | K | 24 004 | Dod.+mtž ochranného krytu ukončovacího plastovéhos kederem vnější, výšky do 4 m |  |  | kus | 3 | 0 |  | 0 |  |  |  | zákl. přenesená |  | 0 | 0 | 0 | 0 | 0 | 64 | K | 2 | ROZPOCET | 0 | 0 | 0 | 0 | 0 | 4 | 0 | 64 | -1200498464
137 | K | 24 005 | Elektrický naviják svinovací stěny s koncovými dorazy |  |  | kus | 2 | 0 |  | 0 |  |  |  | zákl. přenesená |  | 0 | 0 | 0 | 0 | 0 | 64 | K | 2 | ROZPOCET | 0 | 0 | 0 | 0 | 0 | 4 | 0 | 64 | 38375748
138 | K | 24 006 | Rozvaděč pro centrální ovládání plachet , pro dva boční systémy |  |  | kus | 1 | 0 |  | 0 |  |  |  | zákl. přenesená |  | 0 | 0 | 0 | 0 | 0 | 64 | K | 2 | ROZPOCET | 0 | 0 | 0 | 0 | 0 | 4 | 0 | 64 | 2074531126
139 | K | 24 007 | Dod.+mtž větrací štěrbiny bez klapky, šířka 0,9m , laminát |  |  | m | 63 | 0 |  | 0 |  |  |  | zákl. přenesená |  | 0 | 0 | 0 | 0 | 0 | 64 | K | 2 | ROZPOCET | 0 | 0 | 0 | 0 | 0 | 4 | 0 | 64 | 1169587305
| 43-M - Montáž ocelových konstrukcí | [8 empty] | 0 | [5 empty] | 0 |  | 0 |  | 0 | 3 | D | 1 | ROZPOCET | [6 empty] | 0
140 | K | 43 001 | Dod.+mtž ocelové konstrukce stáje 21,7x69,6m , sklon 20 st., bez požární odolnosti, tryskání, základní a vrchní nátěr |  |  | kg | 40150 | 0 |  | 0 |  |  |  | zákl. přenesená |  | 0 | 0 | 0 | 0 | 0 | 64 | K | 2 | ROZPOCET | 0 | 0 | 0 | 0 | 0 | 4 | 0 | 64 | 588304
141 | K | 43 002 | Dod.+mtž vaznic Metsec |  |  | m2 | 1680 | 0 |  | 0 |  |  |  | zákl. přenesená |  | 0 | 0 | 0 | 0 | 0 | 64 | K | 2 | ROZPOCET | 0 | 0 | 0 | 0 | 0 | 4 | 0 | 64 | -1369992563
142 | K | 43 003 | Štítové stěny - laminát průsvitný vč.štítových paždíků |  |  | m2 | 188.215 | 0 |  | 0 |  |  |  | zákl. přenesená |  | 0 | 0 | 0 | 0 | 0 | 16 | K | 2 | ROZPOCET | 0 | 0 | 0 | 0 | 0 | 4 | 0 | 16 | -2097228399
| VRN - Vedlejší rozpočtové náklady | [8 empty] | 0 | [5 empty] | 0 |  | 0 |  | 0 | 5 | D | 0 | ROZPOCET | [6 empty] | 0
| VRN1 - Průzkumné, geodetické a projektové práce | [8 empty] | 0 | [5 empty] | 0 |  | 0 |  | 0 | 5 | D | 1 | ROZPOCET | [6 empty] | 0
143 | K | 012203000 | Geodetické práce při provádění stavby |  |  | kus | 1 | 0 |  | 0 |  |  |  | zákl. přenesená |  | 0 | 0 | 0 | 0 | 0 | 1024 | K | 2 | ROZPOCET | 0 | 0 | 0 | 0 | 0 | 4 | 0 | 1024 | 884229793
144 | K | 012303000 | Geodetické práce po výstavbě |  |  | kus | 1 | 0 |  | 0 |  |  |  | zákl. přenesená |  | 0 | 0 | 0 | 0 | 0 | 1024 | K | 2 | ROZPOCET | 0 | 0 | 0 | 0 | 0 | 4 | 0 | 1024 | 490591311
145 | K | 013002000 | Projektové práce - statika pilot (jednotně á 33 000 Kč) |  |  | soubor | 1 | 0 |  | 0 |  |  |  | zákl. přenesená |  | 0 | 0 | 0 | 0 | 0 | 1024 | K | 2 | ROZPOCET | 0 | 0 | 0 | 0 | 0 | 4 | 0 | 1024 | 312070233
| VRN3 - Zařízení staveniště | [8 empty] | 0 | [5 empty] | 0 |  | 0 |  | 0 | 5 | D | 1 | ROZPOCET | [6 empty] | 0
146 | K | 034503000 | Informační tabule na staveništi |  |  | kus | 1 | 0 |  | 0 |  |  |  | zákl. přenesená |  | 0 | 0 | 0 | 0 | 0 | 1024 | K | 2 | ROZPOCET | 0 | 0 | 0 | 0 | 0 | 4 | 0 | 1024 | -374325500
147 | K | VRN 003 | Oplocení stavby |  |  | m | 264 | 0 |  | 0 |  |  |  | zákl. přenesená |  | 0 | 0 | 0 | 0 | 0 | 4 | K | 2 | ROZPOCET | 0 | 0 | 0 | 0 | 0 | 4 | 0 | 4 | 1704943608
148 | K | VRN 004 | Zařízení staveniště - buňky, WC |  |  | soubor | 1 | 0 |  | 0 |  |  |  | zákl. přenesená |  | 0 | 0 | 0 | 0 | 0 | 4 | K | 2 | ROZPOCET | 0 | 0 | 0 | 0 | 0 | 4 | 0 | 4 | 2054351224
| VRN7 - Provozní vlivy | [8 empty] | 0 | [5 empty] | 0 |  | 0 |  | 0 | 5 | D | 1 | ROZPOCET | [6 empty] | 0
149 | K | 071002000 | Provoz investora (výstavba stáje bude z provozních důvodů rozdělena na dvě etapy, při zachování provozu v druhé části stáje !!!) - příplatek za ztížené podmínky |  |  | soubor | 1 | 0 |  | 0 |  |  |  | zákl. přenesená |  | 0 | 0 | 0 | 0 | 0 | 1024 | K | 2 | ROZPOCET | 0 | 0 | 0 | 0 | 0 | 4 | 0 | 1024 | -1433978695
| VP - Vícepráce | [8 empty] | 0 | [11 empty] | D | 0 | PN | [6 empty] | 0

## 01.1 - SO 01 Elektroinsta...
| List obsahuje: |  | 1) Krycí list rozpočtu |  | 2) Rekapitulace rozpočtu |  |  | 3) Rozpočet |  |  | Zpět na list: | Rekapitulace stavby
optimalizováno pro tisk sestav ve formátu A4 - na výšku | [11 empty] | >> skryté sloupce << | [9 empty] | {a0decb1f-7f73-433d-b492-89a3357ce532}
2
KRYCÍ LIST ROZPOČTU | [12 empty] | v --- níže se nacházejí doplnkové a pomocné údaje k sestavám --- v | [8 empty] | True
| Stavba: |  | Stavební úpravy porodny krav
| Objekt: |  | Objekt č.1 - Objekt č.1 - Porodna
| Část: |  | Kód 001 - Stáje pro dojnice
| Úroveň 5: |  | 01.1 - SO 01 Elektroinstalace
| JKSO: | [7 empty] | CC-CZ:
| Místo: |  | Košetice | [5 empty] | Datum: |  | 8. 2. 2019
| Objednatel: | [7 empty] | IČ: |  | 26067111
|  | Agropodnik Košetice,a.s. | [6 empty] | DIČ: |  | CZ26067111
| Zhotovitel: | [7 empty] | IČ: |  | Vyplň údaj
|  | Vyplň údaj | [6 empty] | DIČ: |  | Vyplň údaj
| Projektant: | [7 empty] | IČ: |  | 63908522
|  | Farmtec a.s. | [6 empty] | DIČ: |  | CZ63908522
| Zpracovatel: | [7 empty] | IČ:
DIČ:
Poznámka:
| Náklady z rozpočtu | [7 empty] | 0
| Ostatní náklady | [7 empty] | 0
| Cena bez DPH | [7 empty] | 0
| DPH | základní | 21% | ze | 0 |  |  |  | 0
|  | snížená | 15% | ze | 0 |  |  |  | 0
| DPH | zákl. přenesená | 21% | ze | 0 |  |  |  | 0
|  | sníž. přenesená | 15% | ze | 0 |  |  |  | 0
|  | nulová | 0% | ze | 0 |  |  |  | 0
| Cena s DPH |  |  | v | CZK |  |  | 0
| Projektant |  |  |  |  | Zpracovatel
| Datum a podpis: |  |  | Razítko |  | Datum a podpis: |  |  |  | Razítko
| Objednavatel |  |  |  |  | Zhotovitel
| Datum a podpis: |  |  | Razítko |  | Datum a podpis: |  |  |  | Razítko
REKAPITULACE ROZPOČTU
Stavba: |  |  | Stavební úpravy porodny krav
Objekt: |  |  | Objekt č.1 - Objekt č.1 - Porodna
Část: |  |  | Kód 001 - Stáje pro dojnice
Úroveň 5: |  |  | 01.1 - SO 01 Elektroinstalace
Místo: |  |  | Košetice |  |  |  | Datum: |  | 8. 2. 2019
Objednatel: |  |  | Agropodnik Košetice,a.s. |  |  |  | Projektant: |  | Farmtec a.s.
Zhotovitel: |  |  | Vyplň údaj |  |  |  | Zpracovatel:
Kód - Popis | [9 empty] | Cena celkem [CZK]
1) Náklady z rozpočtu | [9 empty] | 0 | [12 empty] | -1
| PSV - Práce a dodávky PSV | [8 empty] | 0
| 741 - Elektroinstalace - silnoproud | [8 empty] | 0
| 74101 - Ostatní | [8 empty] | 0
2) Ostatní náklady | [9 empty] | 0 |  |  |  | DPH
| Zařízení staveniště | [8 empty] | 0 |  |  |  | zákl. přenesená | [9 empty] | VRN | 0 | 0 | 0 | 0 | 0 | 4
| Mimostav. Doprava | [8 empty] | 0 |  |  |  | zákl. přenesená | [9 empty] | VRN | 0 | 0 | 0 | 0 | 0 | 4
| Územní vlivy | [8 empty] | 0 |  |  |  | zákl. přenesená | [9 empty] | VRN | 0 | 0 | 0 | 0 | 0 | 4
| Provozní vlivy | [8 empty] | 0 |  |  |  | zákl. přenesená | [9 empty] | VRN | 0 | 0 | 0 | 0 | 0 | 4
| Ostatní | [8 empty] | 0 |  |  |  | zákl. přenesená | [9 empty] | VRN | 0 | 0 | 0 | 0 | 0 | 4
| Kompletační činnost | [8 empty] | 0 |  |  |  | zákl. přenesená | [9 empty] | KOMPLETACNA | 0 | 0 | 0 | 0 | 0 | 4
Celkové náklady za stavbu 1) + 2) | [7 empty] | 0
ROZPOČET
Stavba: |  |  | Stavební úpravy porodny krav
Objekt: |  |  | Objekt č.1 - Objekt č.1 - Porodna
Část: |  |  | Kód 001 - Stáje pro dojnice
Úroveň 5: |  |  | 01.1 - SO 01 Elektroinstalace
Místo: |  |  | Košetice |  |  |  | Datum: |  | 8. 2. 2019
Objednatel: |  |  | Agropodnik Košetice,a.s. |  |  |  | Projektant: |  | Farmtec a.s.
Zhotovitel: |  |  | Vyplň údaj |  |  |  | Zpracovatel:
PČ | Typ | Kód | Popis |  |  | MJ | Množství | J.cena [CZK] |  | Cena celkem [CZK] |  |  | Poznámka | DPH | J. Nh [h] | Nh celkem [h] | J. hmotnost [t] | Hmotnost celkem [t] | J. suť [t] | Suť Celkem [t]
Náklady z rozpočtu | [9 empty] | 0 | [5 empty] | 0 |  | 0.60631 |  | 0 |  | D | -1 | [7 empty] | 0
| PSV - Práce a dodávky PSV | [8 empty] | 0 | [5 empty] | 0 |  | 0.60631 |  | 0 | 2 | D | 0 | ROZPOCET | [6 empty] | 0
| 741 - Elektroinstalace - silnoproud | [8 empty] | 0 | [5 empty] | 0 |  | 0.60631 |  | 0 | 2 | D | 1 | ROZPOCET | [6 empty] | 0
1 | K | 741122601 | Montáž kabel Cu plný kulatý žíla 2x1,5 až 6 mm2 uložený pevně (CYKY) |  |  | m | 75 | 0 |  | 0 |  |  |  | zákl. přenesená |  | 0 | 0 | 0 | 0 | 0 | 16 | K | 2 | ROZPOCET | 0 | 0 | 0 | 0 | 0 | 4 | 0 | 16 | 1628090002
2 | M | 34111005 | kabel silový s Cu jádrem 1 kV 2x1,5mm2 |  |  | m | 75 | 0 |  | 0 |  |  |  | zákl. přenesená |  | 0 | 0.0001 | 0.0075 | 0 | 0 | 32 | M | 2 | ROZPOCET | 0 | 0 | 0 | 0 | 0 | 4 | 0 | 16 | -1224344735
3 | K | 741122611 | Montáž kabel Cu plný kulatý žíla 3x1,5 až 6 mm2 uložený pevně (CYKY) |  |  | m | 1407 | 0 |  | 0 |  |  |  | zákl. přenesená |  | 0 | 0 | 0 | 0 | 0 | 16 | K | 2 | ROZPOCET | 0 | 0 | 0 | 0 | 0 | 4 | 0 | 16 | -1120644704
4 | M | 34111030 | kabel silový s Cu jádrem 1 kV 3x1,5mm2 |  |  | m | 1325 | 0 |  | 0 |  |  |  | zákl. přenesená |  | 0 | 0.00012 | 0.159 | 0 | 0 | 32 | M | 2 | ROZPOCET | 0 | 0 | 0 | 0 | 0 | 4 | 0 | 16 | -531850299
5 | M | 34111036 | kabel silový s Cu jádrem 1 kV 3x2,5mm2 |  |  | m | 82 | 0 |  | 0 |  |  |  | zákl. přenesená |  | 0 | 0.00017 | 0.01394 | 0 | 0 | 32 | M | 2 | ROZPOCET | 0 | 0 | 0 | 0 | 0 | 4 | 0 | 16 | -1784496942
6 | K | 741122641 | Montáž kabel Cu plný kulatý žíla 5x1,5 až 2,5 mm2 uložený pevně (CYKY) |  |  | m | 40 | 0 |  | 0 |  |  |  | zákl. přenesená |  | 0 | 0 | 0 | 0 | 0 | 16 | K | 2 | ROZPOCET | 0 | 0 | 0 | 0 | 0 | 4 | 0 | 16 | 132124969
7 | M | 34111094 | kabel silový s Cu jádrem 1 kV 5x2,5mm2 |  |  | m | 40 | 0 |  | 0 |  |  |  | zákl. přenesená |  | 0 | 0.00025 | 0.01 | 0 | 0 | 32 | M | 2 | ROZPOCET | 0 | 0 | 0 | 0 | 0 | 4 | 0 | 16 | -1400287629
8 | K | 741122642 | Montáž kabel Cu plný kulatý žíla 5x4 až 6 mm2 uložený pevně (CYKY) |  |  | m | 130 | 0 |  | 0 |  |  |  | zákl. přenesená |  | 0 | 0 | 0 | 0 | 0 | 16 | K | 2 | ROZPOCET | 0 | 0 | 0 | 0 | 0 | 4 | 0 | 16 | -2088354057
9 | M | 34111098 | kabel silový s Cu jádrem 1 kV 5x4mm2 |  |  | m | 5 | 0 |  | 0 |  |  |  | zákl. přenesená |  | 0 | 0.00034 | 0.0017 | 0 | 0 | 32 | M | 2 | ROZPOCET | 0 | 0 | 0 | 0 | 0 | 4 | 0 | 16 | 1457823246
10 | M | 34111100 | kabel silový s Cu jádrem 1 kV 5x6mm2 |  |  | m | 125 | 0 |  | 0 |  |  |  | zákl. přenesená |  | 0 | 0.00053 | 0.06625 | 0 | 0 | 32 | M | 2 | ROZPOCET | 0 | 0 | 0 | 0 | 0 | 4 | 0 | 16 | -724163547
11 | K | 741122644 | Montáž kabel Cu plný kulatý žíla 5x16 mm2 uložený pevně (CYKY) |  |  | m | 35 | 0 |  | 0 |  |  |  | zákl. přenesená |  | 0 | 0 | 0 | 0 | 0 | 16 | K | 2 | ROZPOCET | 0 | 0 | 0 | 0 | 0 | 4 | 0 | 16 | 665330989
12 | M | 34111080R | kabel silový s Cu jádrem 1 kV 5x16mm2 |  |  | m | 35 | 0 |  | 0 |  |  |  | zákl. přenesená |  | 0 | 0.0009 | 0.0315 | 0 | 0 | 32 | M | 2 | ROZPOCET | 0 | 0 | 0 | 0 | 0 | 4 | 0 | 16 | 1345730371
13 | K | 741120301 | Montáž vodič Cu izolovaný plný a laněný s PVC pláštěm žíla 0,55-16 mm2 pevně (CY, CHAH-R(V)) |  |  | m | 240 | 0 |  | 0 |  |  |  | zákl. přenesená |  | 0 | 0 | 0 | 0 | 0 | 16 | K | 2 | ROZPOCET | 0 | 0 | 0 | 0 | 0 | 4 | 0 | 16 | -506040093
14 | M | 34140825 | vodič silový s Cu jádrem 4mm2 |  |  | m | 40 | 0 |  | 0 |  |  |  | zákl. přenesená |  | 0 | 5e-05 | 0.002 | 0 | 0 | 32 | M | 2 | ROZPOCET | 0 | 0 | 0 | 0 | 0 | 4 | 0 | 16 | -1765079220
15 | M | 34140826 | vodič silový s Cu jádrem 6mm2 |  |  | m | 200 | 0 |  | 0 |  |  |  | zákl. přenesená |  | 0 | 7e-05 | 0.014 | 0 | 0 | 32 | M | 2 | ROZPOCET | 0 | 0 | 0 | 0 | 0 | 4 | 0 | 16 | 243300278
16 | K | 741310031 | Montáž vypínač nástěnný 1-jednopólový prostředí venkovní/mokré |  |  | kus | 7 | 0 |  | 0 |  |  |  | zákl. přenesená |  | 0 | 0 | 0 | 0 | 0 | 16 | K | 2 | ROZPOCET | 0 | 0 | 0 | 0 | 0 | 4 | 0 | 16 | -1868565924
17 | M | 34535785.KVER | spínač řaz. 1 nástěnný IP44 |  |  | kus | 7 | 0 |  | 0 |  |  |  | zákl. přenesená |  | 0 | 0.0001 | 0.0007 | 0 | 0 | 32 | M | 2 | ROZPOCET | 0 | 0 | 0 | 0 | 0 | 4 | 0 | 16 | 1396400435
18 | K | 741110001 | Montáž trubka plastová tuhá D přes 16 do 23 mm uložená pevně |  |  | m | 120 | 0 |  | 0 |  |  |  | zákl. přenesená |  | 0 | 0 | 0 | 0 | 0 | 16 | K | 2 | ROZPOCET | 0 | 0 | 0 | 0 | 0 | 4 | 0 | 16 | -1834096175
19 | M | 34571092 | trubka elektroinstalační tuhá z PVC D 17,4/20 mm, délka 3 m |  |  | m | 120 | 0 |  | 0 |  |  |  | zákl. přenesená |  | 0 | 0.00019 | 0.0228 | 0 | 0 | 32 | M | 2 | ROZPOCET | 0 | 0 | 0 | 0 | 0 | 4 | 0 | 16 | 474738817
20 | K | 741110002 | Montáž trubka plastová tuhá D přes 23 do 35 mm uložená pevně |  |  | m | 145 | 0 |  | 0 |  |  |  | zákl. přenesená |  | 0 | 0 | 0 | 0 | 0 | 16 | K | 2 | ROZPOCET | 0 | 0 | 0 | 0 | 0 | 4 | 0 | 16 | -714404416
21 | M | 34571094 | trubka elektroinstalační tuhá z PVC D 28,6/32 mm, délka 3 m |  |  | m | 145 | 0 |  | 0 |  |  |  | zákl. přenesená |  | 0 | 0.00018 | 0.0261 | 0 | 0 | 32 | M | 2 | ROZPOCET | 0 | 0 | 0 | 0 | 0 | 4 | 0 | 16 | -849575522
22 | K | 741110041 | Montáž trubka plastová ohebná D přes 11 do 23 mm uložená pevně |  |  | m | 80 | 0 |  | 0 |  |  |  | zákl. přenesená |  | 0 | 0 | 0 | 0 | 0 | 16 | K | 2 | ROZPOCET | 0 | 0 | 0 | 0 | 0 | 4 | 0 | 16 | 1302404701
23 | M | 34571072 | trubka elektroinstalační ohebná z PVC (EN) 2320 |  |  | m | 80 | 0 |  | 0 |  |  |  | zákl. přenesená |  | 0 | 4e-05 | 0.0032 | 0 | 0 | 32 | M | 2 | ROZPOCET | 0 | 0 | 0 | 0 | 0 | 4 | 0 | 16 | -2116366004
24 | K | 741110042 | Montáž trubka plastová ohebná D přes 23 do 35 mm uložená pevně |  |  | m | 50 | 0 |  | 0 |  |  |  | zákl. přenesená |  | 0 | 0 | 0 | 0 | 0 | 16 | K | 2 | ROZPOCET | 0 | 0 | 0 | 0 | 0 | 4 | 0 | 16 | 487519962
25 | M | 34571074 | trubka elektroinstalační ohebná z PVC (EN) 2332 |  |  | m | 50 | 0 |  | 0 |  |  |  | zákl. přenesená |  | 0 | 0.0001 | 0.005 | 0 | 0 | 32 | M | 2 | ROZPOCET | 0 | 0 | 0 | 0 | 0 | 4 | 0 | 16 | 1712722972
26 | K | 741910601R | Montáž příchytka plastová |  |  | kus | 395 | 0 |  | 0 |  |  |  | zákl. přenesená |  | 0 | 0 | 0 | 0 | 0 | 16 | K | 2 | ROZPOCET | 0 | 0 | 0 | 0 | 0 | 4 | 0 | 16 | -1794818120
27 | M | 34571990R | příchytka z PH k upevňování trubky |  |  | kus | 395 | 0 |  | 0 |  |  |  | zákl. přenesená |  | 0 | 0 | 0 | 0 | 0 | 32 | M | 2 | ROZPOCET | 0 | 0 | 0 | 0 | 0 | 4 | 0 | 16 | -66801719
28 | K | 460690031 | Osazení hmoždinek včetně vyvrtání otvoru ve stěnách cihelných průměru do 8 mm |  |  | kus | 395 | 0 |  | 0 |  |  |  | zákl. přenesená |  | 0 | 0 | 0 | 0 | 0 | 16 | K | 2 | ROZPOCET | 0 | 0 | 0 | 0 | 0 | 4 | 0 | 16 | 638011807
29 | K | 741910701 | Montáž nosných drátů a lan - napnutí jednoho nosného drátu |  |  | m | 296 | 0 |  | 0 |  |  |  | zákl. přenesená |  | 0 | 0 | 0 | 0 | 0 | 16 | K | 2 | ROZPOCET | 0 | 0 | 0 | 0 | 0 | 4 | 0 | 16 | -63412746
30 | M | 35441091 | lano průřez 35mm2 FeZn |  |  | kg | 54.6 | 0 |  | 0 |  |  |  | zákl. přenesená |  | 0 | 0.001 | 0.0546 | 0 | 0 | 32 | M | 2 | ROZPOCET | 0 | 0 | 0 | 0 | 0 | 4 | 0 | 16 | 1906869041
31 | K | 741910721 | Montáž nosných drátů a lan - osazení konzoly s jedním napínačem |  |  | kus | 8 | 0 |  | 0 |  |  |  | zákl. přenesená |  | 0 | 0 | 0 | 0 | 0 | 16 | K | 2 | ROZPOCET | 0 | 0 | 0 | 0 | 0 | 4 | 0 | 16 | -339940297
32 | M | 31197014 | napínák lanový oko-hák Zn bílý M16 |  |  | kus | 8 | 0 |  | 0 |  |  |  | zákl. přenesená |  | 0 | 0.0009 | 0.0072 | 0 | 0 | 32 | M | 2 | ROZPOCET | 0 | 0 | 0 | 0 | 0 | 4 | 0 | 16 | -330912708
33 | K | 741112021 | Montáž krabice nástěnná plastová čtyřhranná do 100x100 mm |  |  | kus | 42 | 0 |  | 0 |  |  |  | zákl. přenesená |  | 0 | 0 | 0 | 0 | 0 | 16 | K | 2 | ROZPOCET | 0 | 0 | 0 | 0 | 0 | 4 | 0 | 16 | 787691747
34 | M | 34571533 | krabice odbočná z polystyrénu D 9020/CR 88x88x53mm 4xEST 13,5 bez svorkovnice |  |  | kus | 42 | 0 |  | 0 |  |  |  | zákl. přenesená |  | 0 | 0.00011 | 0.00462 | 0 | 0 | 32 | M | 2 | ROZPOCET | 0 | 0 | 0 | 0 | 0 | 4 | 0 | 16 | 2057054478
35 | K | 741112022 | Montáž krabice nástěnná plastová čtyřhranná do 160x160 mm |  |  | kus | 15 | 0 |  | 0 |  |  |  | zákl. přenesená |  | 0 | 0 | 0 | 0 | 0 | 16 | K | 2 | ROZPOCET | 0 | 0 | 0 | 0 | 0 | 4 | 0 | 16 | 1187023865
36 | M | 34571428 | krabice pancéřová z PH 117x117x58 mm svorkovnicí krabicovou šroubovací s vodiči 16x4 mm2 |  |  | kus | 15 | 0 |  | 0 |  |  |  | zákl. přenesená |  | 0 | 0.00043 | 0.00645 | 0 | 0 | 32 | M | 2 | ROZPOCET | 0 | 0 | 0 | 0 | 0 | 4 | 0 | 16 | -941624705
37 | K | 741371123 | Montáž svítidlo zářivkové průmyslové závěsné 2 zdroje |  |  | kus | 42 | 0 |  | 0 |  |  |  | zákl. přenesená |  | 0 | 0 | 0 | 0 | 0 | 16 | K | 2 | ROZPOCET | 0 | 0 | 0 | 0 | 0 | 4 | 0 | 16 | -1055640519
38 | M | 34833104R | svítidlo zářivkové průmyslové prachotěsné IP66, čirí akrylát, elektronický předřadník, 1x36W, délka 1572 mm |  |  | kus | 42 | 0 |  | 0 |  |  |  | zákl. přenesená |  | 0 | 0.0022 | 0.0924 | 0 | 0 | 32 | M | 2 | ROZPOCET | 0 | 0 | 0 | 0 | 0 | 4 | 0 | 16 | -1324701873
39 | M | 34751014 | zářivka lineární 36W G13 denní bílá |  |  | kus | 84 | 0 |  | 0 |  |  |  | zákl. přenesená |  | 0 | 0.00018 | 0.01512 | 0 | 0 | 32 | M | 2 | ROZPOCET | 0 | 0 | 0 | 0 | 0 | 4 | 0 | 16 | -152249997
40 | K | 741373002 | Montáž svítidlo výbojkové průmyslové stropní na výložník |  |  | kus | 2 | 0 |  | 0 |  |  |  | zákl. přenesená |  | 0 | 0 | 0 | 0 | 0 | 16 | K | 2 | ROZPOCET | 0 | 0 | 0 | 0 | 0 | 4 | 0 | 16 | -1631586093
41 | M | 34854220 | svítidlo výbojkové pro nebezpečná prostředí nástěnné 70W světelného zdroje sodíkové výbojky |  |  | kus | 2 | 0 |  | 0 |  |  |  | zákl. přenesená |  | 0 | 0.0073 | 0.0146 | 0 | 0 | 32 | M | 2 | ROZPOCET | 0 | 0 | 0 | 0 | 0 | 4 | 0 | 16 | -1016935825
42 | K | 741373002R | Montáž svítidlo výbojkové průmyslové stropní na výložník |  |  | kus | 1 | 0 |  | 0 |  |  |  | zákl. přenesená |  | 0 | 0 | 0 | 0 | 0 | 16 | K | 2 | ROZPOCET | 0 | 0 | 0 | 0 | 0 | 4 | 0 | 16 | 395764172
43 | M | 34854220R | svítidlo LED 13W, IP66, 3000K |  |  | kus | 1 | 0 |  | 0 |  |  |  | zákl. přenesená |  | 0 | 0.0073 | 0.0073 | 0 | 0 | 32 | M | 2 | ROZPOCET | 0 | 0 | 0 | 0 | 0 | 4 | 0 | 16 | 1621733812
44 | K | 741330602 | Montáž relé návěstní se zapojením vodičů |  |  | kus | 1 | 0 |  | 0 |  |  |  | zákl. přenesená |  | 0 | 0 | 0 | 0 | 0 | 16 | K | 2 | ROZPOCET | 0 | 0 | 0 | 0 | 0 | 4 | 0 | 16 | -739009304
45 | M | 35835202R | termostat prostorový -20 až +50 |  |  | kus | 1 | 0 |  | 0 |  |  |  | zákl. přenesená |  | 0 | 0.00015 | 0.00015 | 0 | 0 | 32 | M | 2 | ROZPOCET | 0 | 0 | 0 | 0 | 0 | 4 | 0 | 16 | 548450626
46 | K | 741210003 | Montáž rozvodnice oceloplechová nebo plastová běžná do 100 kg |  |  | kus | 1 | 0 |  | 0 |  |  |  | zákl. přenesená |  | 0 | 0 | 0 | 0 | 0 | 16 | K | 2 | ROZPOCET | 0 | 0 | 0 | 0 | 0 | 4 | 0 | 16 | 867525128
47 | M | 35713116 | rozvodnice RJ1 |  |  | kus | 1 | 0 |  | 0 |  |  |  | zákl. přenesená |  | 0 | 0.00142 | 0.00142 | 0 | 0 | 32 | M | 2 | ROZPOCET | 0 | 0 | 0 | 0 | 0 | 4 | 0 | 16 | 2137085711
48 | K | 741210001 | Montáž rozvodnice oceloplechová nebo plastová běžná do 20 kg |  |  | kus | 2 | 0 |  | 0 |  |  |  | zákl. přenesená |  | 0 | 0 | 0 | 0 | 0 | 16 | K | 2 | ROZPOCET | 0 | 0 | 0 | 0 | 0 | 4 | 0 | 16 | -1849839114
49 | M | 35713102R | rozvodnice nástěnná, zásuvková, 1x16A 230V, 1x16 400V, 1x32A 400V |  |  | kus | 2 | 0 |  | 0 |  |  |  | zákl. přenesená |  | 0 | 0.00138 | 0.00276 | 0 | 0 | 32 | M | 2 | ROZPOCET | 0 | 0 | 0 | 0 | 0 | 4 | 0 | 16 | 1027594553
50 | K | 741910413 | Montáž žlab kovový šířky do 125 mm bez víka |  |  | m | 8 | 0 |  | 0 |  |  |  | zákl. přenesená |  | 0 | 0 | 0 | 0 | 0 | 16 | K | 2 | ROZPOCET | 0 | 0 | 0 | 0 | 0 | 4 | 0 | 16 | -741179718
51 | M | 34575493 | žlab kabelový pozinkovaný 2m/ks 100X125 |  |  | m | 8 | 0 |  | 0 |  |  |  | zákl. přenesená |  | 0 | 0.0045 | 0.036 | 0 | 0 | 32 | M | 2 | ROZPOCET | 0 | 0 | 0 | 0 | 0 | 4 | 0 | 16 | -752748531
52 | K | 741910512 | Montáž se zhotovením konstrukce pro upevnění přístrojů do 10 kg |  |  | kus | 3 | 0 |  | 0 |  |  |  | zákl. přenesená |  | 0 | 0 | 0 | 0 | 0 | 16 | K | 2 | ROZPOCET | 0 | 0 | 0 | 0 | 0 | 4 | 0 | 16 | -829528120
| 74101 - Ostatní | [8 empty] | 0 | [5 empty] | 0 |  | 0 |  | 0 | 2 | D | 1 | ROZPOCET | [6 empty] | 0
53 | K | 741006 | Montáž demontáž lešení, pomocných konstrukcí |  |  | kus | 1 | 0 |  | 0 |  |  |  | zákl. přenesená |  | 0 | 0 | 0 | 0 | 0 | 16 | K | 2 | ROZPOCET | 0 | 0 | 0 | 0 | 0 | 4 | 0 | 16 | 1382868539
54 | K | 05 | Koordinace vedení s ostatními profesemi |  |  | hod | 12 | 0 |  | 0 |  |  |  | zákl. přenesená |  | 0 | 0 | 0 | 0 | 0 | 512 | K | 2 | ROZPOCET | 0 | 0 | 0 | 0 | 0 | 4 | 0 | 512 | -317302455
55 | K | 741002 | Kontrola a úprava stávající el. instalace |  |  | hod | 4 | 0 |  | 0 |  |  |  | zákl. přenesená |  | 0 | 0 | 0 | 0 | 0 | 16 | K | 2 | ROZPOCET | 0 | 0 | 0 | 0 | 0 | 4 | 0 | 16 | 869289317
56 | K | 741003 | Zakreslení skutečného provedení el. instalace |  |  | hod | 12 | 0 |  | 0 |  |  |  | zákl. přenesená |  | 0 | 0 | 0 | 0 | 0 | 16 | K | 2 | ROZPOCET | 0 | 0 | 0 | 0 | 0 | 4 | 0 | 16 | -1741324956
57 | M | 741004 | pomocný materál, prořez |  |  | % | 0 | 0 |  | 0 |  |  |  | zákl. přenesená |  | 0 | 0 | 0 | 0 | 0 | 32 | M | 2 | ROZPOCET | 0 | 0 | 0 | 0 | 0 | 4 | 0 | 16 | 2022245379
58 | K | 741005 | Doprava pracovníků na staveniště |  |  | kus | 1 | 0 |  | 0 |  |  |  | zákl. přenesená |  | 0 | 0 | 0 | 0 | 0 | 16 | K | 2 | ROZPOCET | 0 | 0 | 0 | 0 | 0 | 4 | 0 | 16 | 755520084
59 | K | 741810002 | Celková prohlídka elektrického rozvodu a zařízení do 500 000,- Kč |  |  | kus | 1 | 0 |  | 0 |  |  |  | zákl. přenesená |  | 0 | 0 | 0 | 0 | 0 | 16 | K | 2 | ROZPOCET | 0 | 0 | 0 | 0 | 0 | 4 | 0 | 16 | 623712249
| VP - Vícepráce | [8 empty] | 0 | [11 empty] | D | 0 | PN | [6 empty] | 0

## 02.1 - SO 01 Hromosvod
| List obsahuje: |  | 1) Krycí list rozpočtu |  | 2) Rekapitulace rozpočtu |  |  | 3) Rozpočet |  |  | Zpět na list: | Rekapitulace stavby
optimalizováno pro tisk sestav ve formátu A4 - na výšku | [11 empty] | >> skryté sloupce << | [9 empty] | {170622d9-d74c-4dd8-9b6d-b37555880181}
2
KRYCÍ LIST ROZPOČTU | [12 empty] | v --- níže se nacházejí doplnkové a pomocné údaje k sestavám --- v | [8 empty] | True
| Stavba: |  | Stavební úpravy porodny krav
| Objekt: |  | Objekt č.1 - Objekt č.1 - Porodna
| Část: |  | Kód 001 - Stáje pro dojnice
| Úroveň 5: |  | 02.1 - SO 01 Hromosvod
| JKSO: | [7 empty] | CC-CZ:
| Místo: |  | Košetice | [5 empty] | Datum: |  | 8. 2. 2019
| Objednatel: | [7 empty] | IČ: |  | 26067111
|  | Agropodnik Košetice,a.s. | [6 empty] | DIČ: |  | CZ26067111
| Zhotovitel: | [7 empty] | IČ: |  | Vyplň údaj
|  | Vyplň údaj | [6 empty] | DIČ: |  | Vyplň údaj
| Projektant: | [7 empty] | IČ: |  | 63908522
|  | Farmtec a.s. | [6 empty] | DIČ: |  | CZ63908522
| Zpracovatel: | [7 empty] | IČ:
DIČ:
Poznámka:
| Náklady z rozpočtu | [7 empty] | 0
| Ostatní náklady | [7 empty] | 0
| Cena bez DPH | [7 empty] | 0
| DPH | základní | 21% | ze | 0 |  |  |  | 0
|  | snížená | 15% | ze | 0 |  |  |  | 0
| DPH | zákl. přenesená | 21% | ze | 0 |  |  |  | 0
|  | sníž. přenesená | 15% | ze | 0 |  |  |  | 0
|  | nulová | 0% | ze | 0 |  |  |  | 0
| Cena s DPH |  |  | v | CZK |  |  | 0
| Projektant |  |  |  |  | Zpracovatel
| Datum a podpis: |  |  | Razítko |  | Datum a podpis: |  |  |  | Razítko
| Objednavatel |  |  |  |  | Zhotovitel
| Datum a podpis: |  |  | Razítko |  | Datum a podpis: |  |  |  | Razítko
REKAPITULACE ROZPOČTU
Stavba: |  |  | Stavební úpravy porodny krav
Objekt: |  |  | Objekt č.1 - Objekt č.1 - Porodna
Část: |  |  | Kód 001 - Stáje pro dojnice
Úroveň 5: |  |  | 02.1 - SO 01 Hromosvod
Místo: |  |  | Košetice |  |  |  | Datum: |  | 8. 2. 2019
Objednatel: |  |  | Agropodnik Košetice,a.s. |  |  |  | Projektant: |  | Farmtec a.s.
Zhotovitel: |  |  | Vyplň údaj |  |  |  | Zpracovatel:
Kód - Popis | [9 empty] | Cena celkem [CZK]
1) Náklady z rozpočtu | [9 empty] | 0 | [12 empty] | -1
| PSV - Práce a dodávky PSV | [8 empty] | 0
| 741 - Elektroinstalace - silnoproud | [8 empty] | 0
| 74101 - Ostatní | [8 empty] | 0
2) Ostatní náklady | [9 empty] | 0 |  |  |  | DPH
| Zařízení staveniště | [8 empty] | 0 |  |  |  | zákl. přenesená | [9 empty] | VRN | 0 | 0 | 0 | 0 | 0 | 4
| Mimostav. Doprava | [8 empty] | 0 |  |  |  | zákl. přenesená | [9 empty] | VRN | 0 | 0 | 0 | 0 | 0 | 4
| Územní vlivy | [8 empty] | 0 |  |  |  | zákl. přenesená | [9 empty] | VRN | 0 | 0 | 0 | 0 | 0 | 4
| Provozní vlivy | [8 empty] | 0 |  |  |  | zákl. přenesená | [9 empty] | VRN | 0 | 0 | 0 | 0 | 0 | 4
| Ostatní | [8 empty] | 0 |  |  |  | zákl. přenesená | [9 empty] | VRN | 0 | 0 | 0 | 0 | 0 | 4
| Kompletační činnost | [8 empty] | 0 |  |  |  | zákl. přenesená | [9 empty] | KOMPLETACNA | 0 | 0 | 0 | 0 | 0 | 4
Celkové náklady za stavbu 1) + 2) | [7 empty] | 0
ROZPOČET
Stavba: |  |  | Stavební úpravy porodny krav
Objekt: |  |  | Objekt č.1 - Objekt č.1 - Porodna
Část: |  |  | Kód 001 - Stáje pro dojnice
Úroveň 5: |  |  | 02.1 - SO 01 Hromosvod
Místo: |  |  | Košetice |  |  |  | Datum: |  | 8. 2. 2019
Objednatel: |  |  | Agropodnik Košetice,a.s. |  |  |  | Projektant: |  | Farmtec a.s.
Zhotovitel: |  |  | Vyplň údaj |  |  |  | Zpracovatel:
PČ | Typ | Kód | Popis |  |  | MJ | Množství | J.cena [CZK] |  | Cena celkem [CZK] |  |  | Poznámka | DPH | J. Nh [h] | Nh celkem [h] | J. hmotnost [t] | Hmotnost celkem [t] | J. suť [t] | Suť Celkem [t]
Náklady z rozpočtu | [9 empty] | 0 | [5 empty] | 0 |  | 1.0568 |  | 0 |  | D | -1 | [7 empty] | 0
| PSV - Práce a dodávky PSV | [8 empty] | 0 | [5 empty] | 0 |  | 1.0568 |  | 0 | 2 | D | 0 | ROZPOCET | [6 empty] | 0
| 741 - Elektroinstalace - silnoproud | [8 empty] | 0 | [5 empty] | 0 |  | 1.0568 |  | 0 | 2 | D | 1 | ROZPOCET | [6 empty] | 0
1 | K | 741410022 | Montáž vodič uzemňovací pásek průřezu do 120 mm2 v průmyslové výstavbě v zemi |  |  | m | 750 | 0 |  | 0 |  |  |  | zákl. přenesená |  | 0 | 0 | 0 | 0 | 0 | 16 | K | 2 | ROZPOCET | 0 | 0 | 0 | 0 | 0 | 4 | 0 | 16 | 527557136
2 | M | 35442062 | pás zemnící 30x4mm FeZn |  |  | kg | 750 | 0 |  | 0 |  |  |  | zákl. přenesená |  | 0 | 0.001 | 0.75 | 0 | 0 | 32 | M | 2 | ROZPOCET | 0 | 0 | 0 | 0 | 0 | 4 | 0 | 16 | -601149249
3 | K | 741410042 | Montáž vodič uzemňovací drát nebo lano D do 10 mm v průmysl výstavbě |  |  | m | 95 | 0 |  | 0 |  |  |  | zákl. přenesená |  | 0 | 0 | 0 | 0 | 0 | 16 | K | 2 | ROZPOCET | 0 | 0 | 0 | 0 | 0 | 4 | 0 | 16 | 499345912
4 | M | 35441073 | drát D 10mm FeZn |  |  | kg | 58.9 | 0 |  | 0 |  |  |  | zákl. přenesená |  | 0 | 0.001 | 0.0589 | 0 | 0 | 32 | M | 2 | ROZPOCET | 0 | 0 | 0 | 0 | 0 | 4 | 0 | 16 | -471373103
5 | K | 741420001 | Montáž drát nebo lano hromosvodné svodové D do 10 mm s podpěrou |  |  | m | 350 | 0 |  | 0 |  |  |  | zákl. přenesená |  | 0 | 0 | 0 | 0 | 0 | 16 | K | 2 | ROZPOCET | 0 | 0 | 0 | 0 | 0 | 4 | 0 | 16 | -1632638509
6 | M | 35441077 | drát D 8mm AlMgSi |  |  | kg | 47.25 | 0 |  | 0 |  |  |  | zákl. přenesená |  | 0 | 0.001 | 0.04725 | 0 | 0 | 32 | M | 2 | ROZPOCET | 0 | 0 | 0 | 0 | 0 | 4 | 0 | 16 | -595663202
7 | M | 35441560 | podpěra vedení FeZn na plechové střechy 110 mm |  |  | kus | 230 | 0 |  | 0 |  |  |  | zákl. přenesená |  | 0 | 0.00021 | 0.0483 | 0 | 0 | 32 | M | 2 | ROZPOCET | 0 | 0 | 0 | 0 | 0 | 4 | 0 | 16 | 587673544
8 | K | 741420051 | Montáž vedení hromosvodné-úhelník nebo trubka s držáky do zdiva |  |  | kus | 10 | 0 |  | 0 |  |  |  | zákl. přenesená |  | 0 | 0 | 0 | 0 | 0 | 16 | K | 2 | ROZPOCET | 0 | 0 | 0 | 0 | 0 | 4 | 0 | 16 | -1437837256
9 | M | 35441830 | úhelník ochranný na ochranu svodu - 1700 mm, FeZn |  |  | kus | 10 | 0 |  | 0 |  |  |  | zákl. přenesená |  | 0 | 0.0042 | 0.042 | 0 | 0 | 32 | M | 2 | ROZPOCET | 0 | 0 | 0 | 0 | 0 | 4 | 0 | 16 | -2019016595
10 | M | 35441836 | držák ochranného úhelníku do zdiva, FeZn |  |  | kus | 20 | 0 |  | 0 |  |  |  | zákl. přenesená |  | 0 | 0.00032 | 0.0064 | 0 | 0 | 32 | M | 2 | ROZPOCET | 0 | 0 | 0 | 0 | 0 | 4 | 0 | 16 | -1400158311
11 | K | 741420021 | Montáž svorka hromosvodná se 2 šrouby |  |  | kus | 248 | 0 |  | 0 |  |  |  | zákl. přenesená |  | 0 | 0 | 0 | 0 | 0 | 16 | K | 2 | ROZPOCET | 0 | 0 | 0 | 0 | 0 | 4 | 0 | 16 | 2075609264
12 | M | 35441885 | svorka spojovací pro lano D 8-10 mm |  |  | kus | 85 | 0 |  | 0 |  |  |  | zákl. přenesená |  | 0 | 0.00023 | 0.01955 | 0 | 0 | 32 | M | 2 | ROZPOCET | 0 | 0 | 0 | 0 | 0 | 4 | 0 | 16 | -1716521995
13 | M | 35441895 | svorka připojovací k připojení kovových částí |  |  | kus | 50 | 0 |  | 0 |  |  |  | zákl. přenesená |  | 0 | 0.00016 | 0.008 | 0 | 0 | 32 | M | 2 | ROZPOCET | 0 | 0 | 0 | 0 | 0 | 4 | 0 | 16 | 1709966707
14 | M | 35441905 | svorka připojovací k připojení okapových žlabů |  |  | kus | 10 | 0 |  | 0 |  |  |  | zákl. přenesená |  | 0 | 0.00013 | 0.0013 | 0 | 0 | 32 | M | 2 | ROZPOCET | 0 | 0 | 0 | 0 | 0 | 4 | 0 | 16 | -1539766052
15 | M | 35441998 | svorka na potrubí 3/4" - 27mm, FeZn |  |  | kus | 8 | 0 |  | 0 |  |  |  | zákl. přenesená |  | 0 | 8e-05 | 0.00064 | 0 | 0 | 32 | M | 2 | ROZPOCET | 0 | 0 | 0 | 0 | 0 | 4 | 0 | 16 | -1634951769
16 | M | 35441996 | svorka odbočovací a spojovací pro spojování kruhových a páskových vodičů, FeZn |  |  | kus | 85 | 0 |  | 0 |  |  |  | zákl. přenesená |  | 0 | 0.0007 | 0.0595 | 0 | 0 | 32 | M | 2 | ROZPOCET | 0 | 0 | 0 | 0 | 0 | 4 | 0 | 16 | 1108075983
17 | M | 35441925 | svorka zkušební pro lano D 6-12 mm, FeZn |  |  | kus | 10 | 0 |  | 0 |  |  |  | zákl. přenesená |  | 0 | 0.0002 | 0.002 | 0 | 0 | 128 | M | 2 | ROZPOCET | 0 | 0 | 0 | 0 | 0 | 4 | 0 | 128 | -313995710
18 | K | 741420022 | Montáž svorka hromosvodná se 3 šrouby |  |  | kus | 50 | 0 |  | 0 |  |  |  | zákl. přenesená |  | 0 | 0 | 0 | 0 | 0 | 16 | K | 2 | ROZPOCET | 0 | 0 | 0 | 0 | 0 | 4 | 0 | 16 | -1744291774
19 | M | 35441986 | svorka odbočovací a spojovací pro pásek 30x4 mm, FeZn |  |  | kus | 50 | 0 |  | 0 |  |  |  | zákl. přenesená |  | 0 | 0.00026 | 0.013 | 0 | 0 | 32 | M | 2 | ROZPOCET | 0 | 0 | 0 | 0 | 0 | 4 | 0 | 16 | 1474807134
20 | K | 460230414 | Odkop zeminy ručně s vodorovným přemístěním do 50 m na skládku v hornině tř 3 a 4 |  |  | m3 | 10 | 0 |  | 0 |  |  |  | zákl. přenesená |  | 0 | 0 | 0 | 0 | 0 | 16 | K | 2 | ROZPOCET | 0 | 0 | 0 | 0 | 0 | 4 | 0 | 16 | 1800544544
| 74101 - Ostatní | [8 empty] | 0 | [5 empty] | 0 |  | 0 |  | 0 | 2 | D | 1 | ROZPOCET | [6 empty] | 0
21 | K | 741002 | Demontáž stávajícího hromosvodového vedení |  |  | hod | 24 | 0 |  | 0 |  |  |  | zákl. přenesená |  | 0 | 0 | 0 | 0 | 0 | 16 | K | 2 | ROZPOCET | 0 | 0 | 0 | 0 | 0 | 4 | 0 | 16 | -886911824
22 | K | 741003 | Zakreslení skutečného provedení el. instalace |  |  | hod | 4 | 0 |  | 0 |  |  |  | zákl. přenesená |  | 0 | 0 | 0 | 0 | 0 | 16 | K | 2 | ROZPOCET | 0 | 0 | 0 | 0 | 0 | 4 | 0 | 16 | -741297111
23 | M | 741004 | pomocný materál, prořez |  |  | % | 0 | 0 |  | 0 |  |  |  | zákl. přenesená |  | 0 | 0 | 0 | 0 | 0 | 32 | M | 2 | ROZPOCET | 0 | 0 | 0 | 0 | 0 | 4 | 0 | 16 | 895049009
24 | K | 741005 | Doprava pracovníků na staveniště |  |  | kus | 1 | 0 |  | 0 |  |  |  | zákl. přenesená |  | 0 | 0 | 0 | 0 | 0 | 16 | K | 2 | ROZPOCET | 0 | 0 | 0 | 0 | 0 | 4 | 0 | 16 | 691212788
25 | K | 741810001 | Celková prohlídka elektrického rozvodu a zařízení do 100 000,- Kč |  |  | kus | 1 | 0 |  | 0 |  |  |  | zákl. přenesená |  | 0 | 0 | 0 | 0 | 0 | 16 | K | 2 | ROZPOCET | 0 | 0 | 0 | 0 | 0 | 4 | 0 | 16 | -1704357084
| VP - Vícepráce | [8 empty] | 0 | [11 empty] | D | 0 | PN | [6 empty] | 0

## 01c - ZTI
| List obsahuje: |  | 1) Krycí list rozpočtu |  | 2) Rekapitulace rozpočtu |  |  | 3) Rozpočet |  |  | Zpět na list: | Rekapitulace stavby
optimalizováno pro tisk sestav ve formátu A4 - na výšku | [11 empty] | >> skryté sloupce << | [9 empty] | {e8beb72a-ddd0-475d-9f5a-5bc2252342b4}
2
KRYCÍ LIST ROZPOČTU | [12 empty] | v --- níže se nacházejí doplnkové a pomocné údaje k sestavám --- v | [8 empty] | True
| Stavba: |  | Stavební úpravy porodny krav
| Objekt: |  | Objekt č.1 - Objekt č.1 - Porodna
| Část: |  | Kód 001 - Stáje pro dojnice
| Úroveň 4: |  | 01c - ZTI
| JKSO: | [7 empty] | CC-CZ:
| Místo: |  | Košetice | [5 empty] | Datum: |  | 8. 2. 2019
| Objednatel: | [7 empty] | IČ: |  | 26067111
|  | Agropodnik Košetice,a.s. | [6 empty] | DIČ: |  | CZ26067111
| Zhotovitel: | [7 empty] | IČ: |  | Vyplň údaj
|  | Vyplň údaj | [6 empty] | DIČ: |  | Vyplň údaj
| Projektant: | [7 empty] | IČ: |  | 63908522
|  | Farmtec a.s. | [6 empty] | DIČ: |  | CZ63908522
| Zpracovatel: | [7 empty] | IČ:
DIČ:
Poznámka:
| Náklady z rozpočtu | [7 empty] | 0
| Ostatní náklady | [7 empty] | 0
| Cena bez DPH | [7 empty] | 0
| DPH | základní | 21% | ze | 0 |  |  |  | 0
|  | snížená | 15% | ze | 0 |  |  |  | 0
| DPH | zákl. přenesená | 21% | ze | 0 |  |  |  | 0
|  | sníž. přenesená | 15% | ze | 0 |  |  |  | 0
|  | nulová | 0% | ze | 0 |  |  |  | 0
| Cena s DPH |  |  | v | CZK |  |  | 0
| Projektant |  |  |  |  | Zpracovatel
| Datum a podpis: |  |  | Razítko |  | Datum a podpis: |  |  |  | Razítko
| Objednavatel |  |  |  |  | Zhotovitel
| Datum a podpis: |  |  | Razítko |  | Datum a podpis: |  |  |  | Razítko
REKAPITULACE ROZPOČTU
Stavba: |  |  | Stavební úpravy porodny krav
Objekt: |  |  | Objekt č.1 - Objekt č.1 - Porodna
Část: |  |  | Kód 001 - Stáje pro dojnice
Úroveň 4: |  |  | 01c - ZTI
Místo: |  |  | Košetice |  |  |  | Datum: |  | 8. 2. 2019
Objednatel: |  |  | Agropodnik Košetice,a.s. |  |  |  | Projektant: |  | Farmtec a.s.
Zhotovitel: |  |  | Vyplň údaj |  |  |  | Zpracovatel:
Kód - Popis | [9 empty] | Cena celkem [CZK]
1) Náklady z rozpočtu | [9 empty] | 0 | [12 empty] | -1
| HSV - Práce a dodávky HSV | [8 empty] | 0
| 1 - Zemní práce | [8 empty] | 0
| 4 - Vodorovné konstrukce | [8 empty] | 0
| 6 - Úpravy povrchů, podlahy a osazování výplní | [8 empty] | 0
| 8 - Trubní vedení | [8 empty] | 0
| 9 - Ostatní konstrukce a práce, bourání | [8 empty] | 0
| 998 - Přesun hmot | [8 empty] | 0
| PSV - Práce a dodávky PSV | [8 empty] | 0
| 722 - Zdravotechnika - vnitřní vodovod | [8 empty] | 0
2) Ostatní náklady | [9 empty] | 0 |  |  |  | DPH
| Zařízení staveniště | [8 empty] | 0 |  |  |  | zákl. přenesená | [9 empty] | VRN | 0 | 0 | 0 | 0 | 0 | 4
| Mimostav. Doprava | [8 empty] | 0 |  |  |  | zákl. přenesená | [9 empty] | VRN | 0 | 0 | 0 | 0 | 0 | 4
| Územní vlivy | [8 empty] | 0 |  |  |  | zákl. přenesená | [9 empty] | VRN | 0 | 0 | 0 | 0 | 0 | 4
| Provozní vlivy | [8 empty] | 0 |  |  |  | zákl. přenesená | [9 empty] | VRN | 0 | 0 | 0 | 0 | 0 | 4
| Ostatní | [8 empty] | 0 |  |  |  | zákl. přenesená | [9 empty] | VRN | 0 | 0 | 0 | 0 | 0 | 4
| Kompletační činnost | [8 empty] | 0 |  |  |  | zákl. přenesená | [9 empty] | KOMPLETACNA | 0 | 0 | 0 | 0 | 0 | 4
Celkové náklady za stavbu 1) + 2) | [7 empty] | 0
ROZPOČET
Stavba: |  |  | Stavební úpravy porodny krav
Objekt: |  |  | Objekt č.1 - Objekt č.1 - Porodna
Část: |  |  | Kód 001 - Stáje pro dojnice
Úroveň 4: |  |  | 01c - ZTI
Místo: |  |  | Košetice |  |  |  | Datum: |  | 8. 2. 2019
Objednatel: |  |  | Agropodnik Košetice,a.s. |  |  |  | Projektant: |  | Farmtec a.s.
Zhotovitel: |  |  | Vyplň údaj |  |  |  | Zpracovatel:
PČ | Typ | Kód | Popis |  |  | MJ | Množství | J.cena [CZK] |  | Cena celkem [CZK] |  |  | Poznámka | DPH | J. Nh [h] | Nh celkem [h] | J. hmotnost [t] | Hmotnost celkem [t] | J. suť [t] | Suť Celkem [t]
Náklady z rozpočtu | [9 empty] | 0 | [5 empty] | 0 |  | 184.9094 |  | 70.9937 |  | D | -1 | [7 empty] | 0
| HSV - Práce a dodávky HSV | [8 empty] | 0 | [5 empty] | 0 |  | 184.7463 |  | 70.9937 | 1 | D | 0 | ROZPOCET | [6 empty] | 0
| 1 - Zemní práce | [8 empty] | 0 | [5 empty] | 0 |  | 81.4221 |  | 0 | 1 | D | 1 | ROZPOCET | [6 empty] | 0
1 | K | 132301101 | Hloubení rýh š do 600 mm v hornině tř. 4 objemu do 100 m3 |  |  | m3 | 83.04 | 0 |  | 0 |  |  |  | zákl. přenesená |  | 0 | 0 | 0 | 0 | 0 | 4 | K | 2 | ROZPOCET | 0 | 0 | 0 | 0 | 0 | 4 | 0 | 4 | 1042968439
2 | K | 132301109 | Příplatek za lepivost k hloubení rýh š do 600 mm v hornině tř. 4 |  |  | m3 | 83.04 | 0 |  | 0 |  |  |  | zákl. přenesená |  | 0 | 0 | 0 | 0 | 0 | 4 | K | 2 | ROZPOCET | 0 | 0 | 0 | 0 | 0 | 4 | 0 | 4 | -1336752557
3 | K | 132301202 | Hloubení rýh š do 2000 mm v hornině tř. 4 objemu do 1000 m3 |  |  | m3 | 130.95 | 0 |  | 0 |  |  |  | zákl. přenesená |  | 0 | 0 | 0 | 0 | 0 | 4 | K | 2 | ROZPOCET | 0 | 0 | 0 | 0 | 0 | 4 | 0 | 4 | 982417604
4 | K | 132301209 | Příplatek za lepivost k hloubení rýh š do 2000 mm v hornině tř. 4 |  |  | m3 | 130.95 | 0 |  | 0 |  |  |  | zákl. přenesená |  | 0 | 0 | 0 | 0 | 0 | 4 | K | 2 | ROZPOCET | 0 | 0 | 0 | 0 | 0 | 4 | 0 | 4 | -728114719
5 | K | 151101102 | Zřízení příložného pažení a rozepření stěn rýh hl do 4 m |  |  | m2 | 232.8 | 0 |  | 0 |  |  |  | zákl. přenesená |  | 0 | 0.00085 | 0.19788 | 0 | 0 | 4 | K | 2 | ROZPOCET | 0 | 0 | 0 | 0 | 0 | 4 | 0 | 4 | -519644487
6 | K | 151101112 | Odstranění příložného pažení a rozepření stěn rýh hl do 4 m |  |  | m2 | 232.8 | 0 |  | 0 |  |  |  | zákl. přenesená |  | 0 | 0 | 0 | 0 | 0 | 4 | K | 2 | ROZPOCET | 0 | 0 | 0 | 0 | 0 | 4 | 0 | 4 | -206130292
7 | K | 151101301 | Zřízení rozepření stěn při pažení příložném hl do 4 m |  |  | m3 | 139.68 | 0 |  | 0 |  |  |  | zákl. přenesená |  | 0 | 0.00046 | 0.064253 | 0 | 0 | 4 | K | 2 | ROZPOCET | 0 | 0 | 0 | 0 | 0 | 4 | 0 | 4 | -860546699
8 | K | 151101311 | Odstranění rozepření stěn při pažení příložném hl do 4 m |  |  | m3 | 139.68 | 0 |  | 0 |  |  |  | zákl. přenesená |  | 0 | 0 | 0 | 0 | 0 | 4 | K | 2 | ROZPOCET | 0 | 0 | 0 | 0 | 0 | 4 | 0 | 4 | 1588465693
9 | K | 161101101 | Svislé přemístění výkopku z horniny tř. 1 až 4 hl výkopu do 2,5 m |  |  | m3 | 148.515 | 0 |  | 0 |  |  |  | zákl. přenesená |  | 0 | 0 | 0 | 0 | 0 | 4 | K | 2 | ROZPOCET | 0 | 0 | 0 | 0 | 0 | 4 | 0 | 4 | 992155494
10 | K | 162601102 | Vodorovné přemístění do 5000 m výkopku/sypaniny z horniny tř. 1 až 4 |  |  | m3 | 53.32 | 0 |  | 0 |  |  |  | zákl. přenesená |  | 0 | 0 | 0 | 0 | 0 | 4 | K | 2 | ROZPOCET | 0 | 0 | 0 | 0 | 0 | 4 | 0 | 4 | -1201705784
11 | K | 167101101 | Nakládání výkopku z hornin tř. 1 až 4 do 100 m3 |  |  | m3 | 53.32 | 0 |  | 0 |  |  |  | zákl. přenesená |  | 0 | 0 | 0 | 0 | 0 | 4 | K | 2 | ROZPOCET | 0 | 0 | 0 | 0 | 0 | 4 | 0 | 4 | 1626643347
12 | K | 171201101 | Uložení sypaniny do násypů nezhutněných |  |  | m3 | 53.32 | 0 |  | 0 |  |  |  | zákl. přenesená |  | 0 | 0 | 0 | 0 | 0 | 4 | K | 2 | ROZPOCET | 0 | 0 | 0 | 0 | 0 | 4 | 0 | 4 | 1763581863
13 | K | 174101101 | Zásyp jam, šachet rýh nebo kolem objektů sypaninou se zhutněním |  |  | m3 | 160.67 | 0 |  | 0 |  |  |  | zákl. přenesená |  | 0 | 0 | 0 | 0 | 0 | 4 | K | 2 | ROZPOCET | 0 | 0 | 0 | 0 | 0 | 4 | 0 | 4 | 1171259246
14 | K | 175111101 | Obsypání potrubí ručně sypaninou bez prohození sítem, uloženou do 3 m |  |  | m3 | 40.58 | 0 |  | 0 |  |  |  | zákl. přenesená |  | 0 | 0 | 0 | 0 | 0 | 4 | K | 2 | ROZPOCET | 0 | 0 | 0 | 0 | 0 | 4 | 0 | 4 | 678602217
15 | M | 58331345 | kamenivo těžené drobné tříděné frakce 0-4 |  |  | t | 81.16 | 0 |  | 0 |  |  |  | zákl. přenesená |  | 0 | 1 | 81.16 | 0 | 0 | 8 | M | 2 | ROZPOCET | 0 | 0 | 0 | 0 | 0 | 4 | 0 | 4 | -1583523685
| 4 - Vodorovné konstrukce | [8 empty] | 0 | [5 empty] | 0 |  | 24.0884 |  | 0 | 1 | D | 1 | ROZPOCET | [6 empty] | 0
16 | K | 451572111 | Lože pod potrubí otevřený výkop z kameniva drobného těženého |  |  | m3 | 12.74 | 0 |  | 0 |  |  |  | zákl. přenesená |  | 0 | 1.8908 | 24.0884 | 0 | 0 | 4 | K | 2 | ROZPOCET | 0 | 0 | 0 | 0 | 0 | 4 | 0 | 4 | -813310241
| 6 - Úpravy povrchů, podlahy a osazování výplní | [8 empty] | 0 | [5 empty] | 0 |  | 71.8644 |  | 0 | 1 | D | 1 | ROZPOCET | [6 empty] | 0
17 | K | 631312141 | Doplnění rýh v dosavadních mazaninách betonem prostým |  |  | m3 | 31.85 | 0 |  | 0 |  |  |  | zákl. přenesená |  | 0 | 2.2563 | 71.8644 | 0 | 0 | 4 | K | 2 | ROZPOCET | 0 | 0 | 0 | 0 | 0 | 4 | 0 | 4 | 706611465
| 8 - Trubní vedení | [8 empty] | 0 | [5 empty] | 0 |  | 7.3687 |  | 0 | 1 | D | 1 | ROZPOCET | [6 empty] | 0
18 | K | 871355221 | Kanalizační potrubí z tvrdého PVC jednovrstvé tuhost třídy SN8 DN 200 |  |  | m | 51 | 0 |  | 0 |  |  |  | zákl. přenesená |  | 0 | 0.00427 | 0.21777 | 0 | 0 | 4 | K | 2 | ROZPOCET | 0 | 0 | 0 | 0 | 0 | 4 | 0 | 4 | 712871969
19 | K | 892351111 | Tlaková zkouška vodou potrubí DN 150 nebo 200 |  |  | m | 51 | 0 |  | 0 |  |  |  | zákl. přenesená |  | 0 | 0 | 0 | 0 | 0 | 4 | K | 2 | ROZPOCET | 0 | 0 | 0 | 0 | 0 | 4 | 0 | 4 | 1588302816
20 | K | 892372111 | Zabezpečení konců potrubí DN do 300 při tlakových zkouškách vodou |  |  | kus | 2 | 0 |  | 0 |  |  |  | zákl. přenesená |  | 0 | 0.46009 | 0.92018 | 0 | 0 | 4 | K | 2 | ROZPOCET | 0 | 0 | 0 | 0 | 0 | 4 | 0 | 4 | 441426197
21 | K | 894411111 | Zřízení šachet kanalizačních z betonových dílců na potrubí DN do 200 dno beton tř. C 25/30 |  |  | kus | 1 | 0 |  | 0 |  |  |  | zákl. přenesená |  | 0 | 1.9273 | 1.9273 | 0 | 0 | 4 | K | 2 | ROZPOCET | 0 | 0 | 0 | 0 | 0 | 4 | 0 | 4 | -888813651
22 | K | 894411311 | Osazení železobetonových dílců pro šachty skruží rovných |  |  | kus | 2 | 0 |  | 0 |  |  |  | zákl. přenesená |  | 0 | 0.00918 | 0.01836 | 0 | 0 | 4 | K | 2 | ROZPOCET | 0 | 0 | 0 | 0 | 0 | 4 | 0 | 4 | 1628906629
23 | K | 894412411 | Osazení železobetonových dílců pro šachty skruží přechodových |  |  | kus | 1 | 0 |  | 0 |  |  |  | zákl. přenesená |  | 0 | 0.01147 | 0.01147 | 0 | 0 | 4 | K | 2 | ROZPOCET | 0 | 0 | 0 | 0 | 0 | 4 | 0 | 4 | 1137889830
24 | K | 894414111 | Osazení železobetonových dílců pro šachty skruží základových (dno) |  |  | kus | 1 | 0 |  | 0 |  |  |  | zákl. přenesená |  | 0 | 0.02753 | 0.02753 | 0 | 0 | 4 | K | 2 | ROZPOCET | 0 | 0 | 0 | 0 | 0 | 4 | 0 | 4 | 1508488508
25 | M | 28661978 | přechodová deska pro dno DN 1500 v 640mm |  |  | kus | 1 | 0 |  | 0 |  |  |  | zákl. přenesená |  | 0 | 0.039 | 0.039 | 0 | 0 | 8 | M | 2 | ROZPOCET | 0 | 0 | 0 | 0 | 0 | 4 | 0 | 4 | -1311305793
26 | M | 5922406R | skruž betonová DN 1500x500 PS, 150x50x15 cm |  |  | kus | 2 | 0 |  | 0 |  |  |  | zákl. přenesená |  | 0 | 0.526 | 1.052 | 0 | 0 | 8 | M | 2 | ROZPOCET | 0 | 0 | 0 | 0 | 0 | 4 | 0 | 4 | 961250039
27 | M | 59224043 | dno betonové šachtové TBZ-Q 1000 - 1500 |  |  | kus | 1 | 0 |  | 0 |  |  |  | zákl. přenesená |  | 0 | 2.417 | 2.417 | 0 | 0 | 8 | M | 2 | ROZPOCET | 0 | 0 | 0 | 0 | 0 | 4 | 0 | 4 | 785062704
28 | K | 895941111 | Vpusti kanalizační uliční z betonových dílců typ UV-50 normální |  |  | kus | 2 | 0 |  | 0 |  |  |  | zákl. přenesená |  | 0 | 0.3409 | 0.6818 | 0 | 0 | 4 | K | 2 | ROZPOCET | 0 | 0 | 0 | 0 | 0 | 4 | 0 | 4 | -1714266816
29 | K | 899103113 | Osazení poklopů litinových nebo ocelových bez rámů nad 100 kg do 150 kg |  |  | kus | 1 | 0 |  | 0 |  |  |  | zákl. přenesená |  | 0 | 0 | 0 | 0 | 0 | 4 | K | 2 | ROZPOCET | 0 | 0 | 0 | 0 | 0 | 4 | 0 | 4 | -372876513
30 | M | 55241017 | poklop šachtový litinový kruhový DN 600 bez ventilace tř D 400 pro běžný provoz |  |  | kus | 1 | 0 |  | 0 |  |  |  | zákl. přenesená |  | 0 | 0.0563 | 0.0563 | 0 | 0 | 8 | M | 2 | ROZPOCET | 0 | 0 | 0 | 0 | 0 | 4 | 0 | 4 | -1841325842
| 9 - Ostatní konstrukce a práce, bourání | [8 empty] | 0 | [5 empty] | 0 |  | 0.0027 |  | 70.9937 | 1 | D | 1 | ROZPOCET | [6 empty] | 0
31 | K | 965042241 | Bourání podkladů pod dlažby nebo mazanin betonových nebo z asfaltu tl přes 100 mm pl pře 4 m2 |  |  | m3 | 31.85 | 0 |  | 0 |  |  |  | zákl. přenesená |  | 0 | 0 | 0 | 2.2 | 70.07 | 4 | K | 2 | ROZPOCET | 0 | 0 | 0 | 0 | 0 | 4 | 0 | 4 | 169430034
32 | K | 965049112 | Příplatek k bourání betonových mazanin za bourání mazanin se svařovanou sítí tl přes 100 mm |  |  | m3 | 31.85 | 0 |  | 0 |  |  |  | zákl. přenesená |  | 0 | 0 | 0 | 0.029 | 0.92365 | 4 | K | 2 | ROZPOCET | 0 | 0 | 0 | 0 | 0 | 4 | 0 | 4 | -1959901268
33 | K | 977312114 | Řezání stávajících betonových mazanin vyztužených hl do 200 mm |  |  | m | 270 | 0 |  | 0 |  |  |  | zákl. přenesená |  | 0 | 1e-05 | 0.0027 | 0 | 0 | 4 | K | 2 | ROZPOCET | 0 | 0 | 0 | 0 | 0 | 4 | 0 | 4 | -220658708
| 998 - Přesun hmot | [8 empty] | 0 | [5 empty] | 0 |  | 0 |  | 0 | 1 | D | 1 | ROZPOCET | [6 empty] | 0
34 | K | 998276101 | Přesun hmot pro trubní vedení z trub z plastických hmot otevřený výkop |  |  | t | 184.746 | 0 |  | 0 |  |  |  | zákl. přenesená |  | 0 | 0 | 0 | 0 | 0 | 4 | K | 2 | ROZPOCET | 0 | 0 | 0 | 0 | 0 | 4 | 0 | 4 | 747919030
| PSV - Práce a dodávky PSV | [8 empty] | 0 | [5 empty] | 0 |  | 0.16304 |  | 0 | 2 | D | 0 | ROZPOCET | [6 empty] | 0
| 722 - Zdravotechnika - vnitřní vodovod | [8 empty] | 0 | [5 empty] | 0 |  | 0.16304 |  | 0 | 2 | D | 1 | ROZPOCET | [6 empty] | 0
35 | K | 722176113 | Montáž potrubí plastové spojované svary polyfuzně do D 25 mm |  |  | m | 14 | 0 |  | 0 |  |  |  | zákl. přenesená |  | 0 | 0.00042 | 0.00588 | 0 | 0 | 16 | K | 2 | ROZPOCET | 0 | 0 | 0 | 0 | 0 | 4 | 0 | 16 | 506415595
36 | M | 286151350 | trubka tlaková PE řada PN 16 25 x 3 |  |  | m | 14 | 0 |  | 0 |  |  |  | zákl. přenesená |  | 0 | 0.00023 | 0.00322 | 0 | 0 | 32 | M | 2 | ROZPOCET | 0 | 0 | 0 | 0 | 0 | 4 | 0 | 16 | -1344529293
37 | K | 722176114 | Montáž potrubí plastové spojované svary polyfuzně do D 32 mm |  |  | m | 16 | 0 |  | 0 |  |  |  | zákl. přenesená |  | 0 | 0.00029 | 0.00464 | 0 | 0 | 16 | K | 2 | ROZPOCET | 0 | 0 | 0 | 0 | 0 | 4 | 0 | 16 | -1886981358
38 | M | 286151380 | trubka tlaková PE řada PN 16 32 x 3 |  |  | m | 16 | 0 |  | 0 |  |  |  | zákl. přenesená |  | 0 | 0.00037 | 0.00592 | 0 | 0 | 32 | M | 2 | ROZPOCET | 0 | 0 | 0 | 0 | 0 | 4 | 0 | 16 | 1583737530
39 | K | 722176115 | Montáž potrubí plastové spojované svary polyfuzně do D 40 mm |  |  | m | 70 | 0 |  | 0 |  |  |  | zákl. přenesená |  | 0 | 0.00065 | 0.0455 | 0 | 0 | 16 | K | 2 | ROZPOCET | 0 | 0 | 0 | 0 | 0 | 4 | 0 | 16 | 409340339
40 | M | 28615140 | trubka tlaková PE řada PN 16 40 x 3,7 |  |  | m | 70 | 0 |  | 0 |  |  |  | zákl. přenesená |  | 0 | 0.00058 | 0.0406 | 0 | 0 | 32 | M | 2 | ROZPOCET | 0 | 0 | 0 | 0 | 0 | 4 | 0 | 16 | -1291445218
41 | K | 722181221 | Ochrana vodovodního potrubí přilepenými termoizolačními trubicemi z PE tl do 9 mm DN do 22 mm |  |  | m | 7.5 | 0 |  | 0 |  |  |  | zákl. přenesená |  | 0 | 5e-05 | 0.000375 | 0 | 0 | 16 | K | 2 | ROZPOCET | 0 | 0 | 0 | 0 | 0 | 4 | 0 | 16 | 872963704
42 | K | 722190401 | Vyvedení a upevnění výpustku do DN 25 |  |  | kus | 2 | 0 |  | 0 |  |  |  | zákl. přenesená |  | 0 | 0 | 0 | 0 | 0 | 16 | K | 2 | ROZPOCET | 0 | 0 | 0 | 0 | 0 | 4 | 0 | 16 | -371192006
43 | K | 722190499 | Přípojka napájecího žlabu izolovaná s ochrannou trubkou KG 100 do |  |  | kus | 5 | 0 |  | 0 |  |  |  | zákl. přenesená |  | 0 | 0 | 0 | 0 | 0 | 16 | K | 2 | ROZPOCET | 0 | 0 | 0 | 0 | 0 | 4 | 0 | 16 | 17150517
44 | K | 722211121 | Šoupátko ISO DN 40 PN 10 |  |  | soubor | 1 | 0 |  | 0 |  |  |  | zákl. přenesená |  | 0 | 0.01733 | 0.01733 | 0 | 0 | 16 | K | 2 | ROZPOCET | 0 | 0 | 0 | 0 | 0 | 4 | 0 | 16 | 1888852378
45 | M | 42291078 | souprava zemní pro šoupátka DN 40-50 mm, Rd 2,0 m |  |  | kus | 1 | 0 |  | 0 |  |  |  | zákl. přenesená |  | 0 | 0.0035 | 0.0035 | 0 | 0 | 32 | M | 2 | ROZPOCET | 0 | 0 | 0 | 0 | 0 | 4 | 0 | 16 | 1690687249
46 | M | 56230633 | poklop uliční šoupátkový kulatý plastový PA s litinovým víkem |  |  | kus | 1 | 0 |  | 0 |  |  |  | zákl. přenesená |  | 0 | 0.0069 | 0.0069 | 0 | 0 | 32 | M | 2 | ROZPOCET | 0 | 0 | 0 | 0 | 0 | 4 | 0 | 16 | 748312114
47 | K | 722212330 | T klíč k šoupátku se zemní soupravou pro všechny rozměry |  |  | kus | 1 | 0 |  | 0 |  |  |  | zákl. přenesená |  | 0 | 0.003 | 0.003 | 0 | 0 | 16 | K | 2 | ROZPOCET | 0 | 0 | 0 | 0 | 0 | 4 | 0 | 16 | -1263485030
48 | K | 722220112 | Nástěnka pro výtokový ventil G 3/4 s jedním závitem |  |  | kus | 4 | 0 |  | 0 |  |  |  | zákl. přenesená |  | 0 | 0.00022 | 0.00088 | 0 | 0 | 16 | K | 2 | ROZPOCET | 0 | 0 | 0 | 0 | 0 | 4 | 0 | 16 | -1338370747
49 | K | 722221135 | Ventil výtokový G 3/4 s jedním závitem |  |  | soubor | 4 | 0 |  | 0 |  |  |  | zákl. přenesená |  | 0 | 0.0009 | 0.0036 | 0 | 0 | 16 | K | 2 | ROZPOCET | 0 | 0 | 0 | 0 | 0 | 4 | 0 | 16 | -723322981
50 | K | 722232044 | Kohout kulový přímý G 3/4 PN 42 do 185°C vnitřní závit |  |  | kus | 5 | 0 |  | 0 |  |  |  | zákl. přenesená |  | 0 | 0.00034 | 0.0017 | 0 | 0 | 16 | K | 2 | ROZPOCET | 0 | 0 | 0 | 0 | 0 | 4 | 0 | 16 | 1301817510
51 | K | 722290226 | Zkouška těsnosti vodovodního potrubí závitového do DN 50 |  |  | m | 100 | 0 |  | 0 |  |  |  | zákl. přenesená |  | 0 | 0.00019 | 0.019 | 0 | 0 | 16 | K | 2 | ROZPOCET | 0 | 0 | 0 | 0 | 0 | 4 | 0 | 16 | -1195220133
52 | K | 722290234 | Proplach a dezinfekce vodovodního potrubí do DN 80 |  |  | m | 100 | 0 |  | 0 |  |  |  | zákl. přenesená |  | 0 | 1e-05 | 0.001 | 0 | 0 | 16 | K | 2 | ROZPOCET | 0 | 0 | 0 | 0 | 0 | 4 | 0 | 16 | -1461685789
53 | K | 998722101 | Přesun hmot tonážní pro vnitřní vodovod v objektech v do 6 m |  |  | t | 0.163 | 0 |  | 0 |  |  |  | zákl. přenesená |  | 0 | 0 | 0 | 0 | 0 | 16 | K | 2 | ROZPOCET | 0 | 0 | 0 | 0 | 0 | 4 | 0 | 16 | 764697486
| VP - Vícepráce | [8 empty] | 0 | [11 empty] | D | 0 | PN | [6 empty] | 0

## 01d - Technologie hrazení...
| List obsahuje: |  | 1) Krycí list rozpočtu |  | 2) Rekapitulace rozpočtu |  |  | 3) Rozpočet |  |  | Zpět na list: | Rekapitulace stavby
optimalizováno pro tisk sestav ve formátu A4 - na výšku | [11 empty] | >> skryté sloupce << | [9 empty] | {dc0eb2fa-cb8d-48bb-8a6e-74e9de09c201}
2
KRYCÍ LIST ROZPOČTU | [12 empty] | v --- níže se nacházejí doplnkové a pomocné údaje k sestavám --- v | [8 empty] | True
| Stavba: |  | Stavební úpravy porodny krav
| Objekt: |  | Objekt č.1 - Objekt č.1 - Porodna
| Část: |  | Kód 001 - Stáje pro dojnice
| Úroveň 4: |  | 01d - Technologie hrazení a napájení
| JKSO: | [7 empty] | CC-CZ:
| Místo: |  | Košetice | [5 empty] | Datum: |  | 8. 2. 2019
| Objednatel: | [7 empty] | IČ: |  | 26067111
|  | Agropodnik Košetice,a.s. | [6 empty] | DIČ: |  | CZ26067111
| Zhotovitel: | [7 empty] | IČ: |  | Vyplň údaj
|  | Vyplň údaj | [6 empty] | DIČ: |  | Vyplň údaj
| Projektant: | [7 empty] | IČ: |  | 63908522
|  | Farmtec a.s. | [6 empty] | DIČ: |  | CZ63908522
| Zpracovatel: | [7 empty] | IČ:
DIČ:
Poznámka:
| Náklady z rozpočtu | [7 empty] | 0
| Ostatní náklady | [7 empty] | 0
| Cena bez DPH | [7 empty] | 0
| DPH | základní | 21% | ze | 0 |  |  |  | 0
|  | snížená | 15% | ze | 0 |  |  |  | 0
| DPH | zákl. přenesená | 21% | ze | 0 |  |  |  | 0
|  | sníž. přenesená | 15% | ze | 0 |  |  |  | 0
|  | nulová | 0% | ze | 0 |  |  |  | 0
| Cena s DPH |  |  | v | CZK |  |  | 0
| Projektant |  |  |  |  | Zpracovatel
| Datum a podpis: |  |  | Razítko |  | Datum a podpis: |  |  |  | Razítko
| Objednavatel |  |  |  |  | Zhotovitel
| Datum a podpis: |  |  | Razítko |  | Datum a podpis: |  |  |  | Razítko
REKAPITULACE ROZPOČTU
Stavba: |  |  | Stavební úpravy porodny krav
Objekt: |  |  | Objekt č.1 - Objekt č.1 - Porodna
Část: |  |  | Kód 001 - Stáje pro dojnice
Úroveň 4: |  |  | 01d - Technologie hrazení a napájení
Místo: |  |  | Košetice |  |  |  | Datum: |  | 8. 2. 2019
Objednatel: |  |  | Agropodnik Košetice,a.s. |  |  |  | Projektant: |  | Farmtec a.s.
Zhotovitel: |  |  | Vyplň údaj |  |  |  | Zpracovatel:
Kód - Popis | [9 empty] | Cena celkem [CZK]
1) Náklady z rozpočtu | [9 empty] | 0 | [12 empty] | -1
| HSV - Práce a dodávky HSV | [8 empty] | 0
| 3 - Svislé a kompletní konstrukce | [8 empty] | 0
| M - Práce a dodávky M | [8 empty] | 0
| D1 - sloupky sloupky | [8 empty] | 0
| D2 - Branky a hrazení Branky a hrazení | [8 empty] | 0
| D3 - hrazení hrazení | [8 empty] | 0
| D4 - Žlabová zábrana Žlabová zábrana | [8 empty] | 0
| D5 - Napajecí žlaby Napajecí žlaby | [8 empty] | 0
| 26-M - Montáže zařízení pro zemědělství | [8 empty] | 0
2) Ostatní náklady | [9 empty] | 0 |  |  |  | DPH
| Zařízení staveniště | [8 empty] | 0 |  |  |  | zákl. přenesená | [9 empty] | VRN | 0 | 0 | 0 | 0 | 0 | 4
| Mimostav. Doprava | [8 empty] | 0 |  |  |  | zákl. přenesená | [9 empty] | VRN | 0 | 0 | 0 | 0 | 0 | 4
| Územní vlivy | [8 empty] | 0 |  |  |  | zákl. přenesená | [9 empty] | VRN | 0 | 0 | 0 | 0 | 0 | 4
| Provozní vlivy | [8 empty] | 0 |  |  |  | zákl. přenesená | [9 empty] | VRN | 0 | 0 | 0 | 0 | 0 | 4
| Ostatní | [8 empty] | 0 |  |  |  | zákl. přenesená | [9 empty] | VRN | 0 | 0 | 0 | 0 | 0 | 4
| Kompletační činnost | [8 empty] | 0 |  |  |  | zákl. přenesená | [9 empty] | KOMPLETACNA | 0 | 0 | 0 | 0 | 0 | 4
Celkové náklady za stavbu 1) + 2) | [7 empty] | 0
ROZPOČET
Stavba: |  |  | Stavební úpravy porodny krav
Objekt: |  |  | Objekt č.1 - Objekt č.1 - Porodna
Část: |  |  | Kód 001 - Stáje pro dojnice
Úroveň 4: |  |  | 01d - Technologie hrazení a napájení
Místo: |  |  | Košetice |  |  |  | Datum: |  | 8. 2. 2019
Objednatel: |  |  | Agropodnik Košetice,a.s. |  |  |  | Projektant: |  | Farmtec a.s.
Zhotovitel: |  |  | Vyplň údaj |  |  |  | Zpracovatel:
PČ | Typ | Kód | Popis |  |  | MJ | Množství | J.cena [CZK] |  | Cena celkem [CZK] |  |  | Poznámka | DPH | J. Nh [h] | Nh celkem [h] | J. hmotnost [t] | Hmotnost celkem [t] | J. suť [t] | Suť Celkem [t]
Náklady z rozpočtu | [9 empty] | 0 | [5 empty] | 0 |  | 0 |  | 0 |  | D | -1 | [7 empty] | 0
| HSV - Práce a dodávky HSV | [8 empty] | 0 | [5 empty] | 0 |  | 0 |  | 0 | 1 | D | 0 | ROZPOCET | [6 empty] | 0
| 3 - Svislé a kompletní konstrukce | [8 empty] | 0 | [5 empty] | 0 |  | 0 |  | 0 | 1 | D | 1 | ROZPOCET | [6 empty] | 0
1 | K | 3 001 | Rozměření, fixace a obetonování sloupků hrazení DN 102 mm vč. dodávky betonu |  |  | kus | 57 | 0 |  | 0 |  |  |  | zákl. přenesená |  | 0 | 0 | 0 | 0 | 0 | 4 | K | 2 | ROZPOCET | 0 | 0 | 0 | 0 | 0 | 4 | 0 | 4 | -165748409
2 | K | 3 002 | Rozměření, fixace a obetonování sloupků hrazení DN 76 mm vč. dodávky betonu |  |  | kus | 90 | 0 |  | 0 |  |  |  | zákl. přenesená |  | 0 | 0 | 0 | 0 | 0 | 4 | K | 2 | ROZPOCET | 0 | 0 | 0 | 0 | 0 | 4 | 0 | 4 | -406985370
| M - Práce a dodávky M | [8 empty] | 0 | [5 empty] | 0 |  | 0 |  | 0 | 3 | D | 0 | ROZPOCET | [6 empty] | 0
| D1 - sloupky sloupky | [8 empty] | 0 | [5 empty] | 0 |  | 0 |  | 0 | 1 | D | 1 | ROZPOCET | [6 empty] | 0
3 | M | F111B07182Z | Sloupek BS 76/1800 silnostěnný sloupek je určen pro instalaci hrazení do stájí, je vyroben z trubky O76x6,3 mm, výška 1800 mm, povrchová úprava - žárové zinkování, platle, plastové víčko |  |  | kus | 60 | 0 |  | 0 |  |  |  | zákl. přenesená |  | 0 | 0 | 0 | 0 | 0 | 8 | M | 2 | ROZPOCET | 0 | 0 | 0 | 0 | 0 | 4 | 0 | 4 | 2
4 | M | F111B10202Z | Sloupek BS 102/2000 silnostěnný sloupek je určen pro instalaci hrazení do stájí, je vyroben z trubky O102x6,3 mm, výška 2000 mm, povrchová úprava - žárové zinkování, platle, plastové víčko |  |  | kus | 58 | 0 |  | 0 |  |  |  | zákl. přenesená |  | 0 | 0 | 0 | 0 | 0 | 8 | M | 2 | ROZPOCET | 0 | 0 | 0 | 0 | 0 | 4 | 0 | 4 | 4
5 | M | F111ZL717SZ | Sloupek ZZD-2L 76/1700 sloupek pro instalaci žlabových zábran pro dojnice, s oboustranným uchycením fošen, trubka pr.76x3,65 mm, L profil 60x60x5, výška 1700 mm, povrchová úpravá - žár. zinkování, platle, plast. víčko |  |  | kus | 28 | 0 |  | 0 |  |  |  | zákl. přenesená |  | 0 | 0 | 0 | 0 | 0 | 8 | M | 2 | ROZPOCET | 0 | 0 | 0 | 0 | 0 | 4 | 0 | 4 | 6
6 | M | F111ZL717RZ | Sloupek ZZD-RL 76/1700 sloupek pro instalaci žlabových zábran pro dojnice, s pravým uchycením fošen, trubka pr.76x3,65 mm, L profil 60x60x5, výška 1700 mm, povrchová úprava - žár. zinkování, platle, plast. víčko |  |  | kus | 1 | 0 |  | 0 |  |  |  | zákl. přenesená |  | 0 | 0 | 0 | 0 | 0 | 8 | M | 2 | ROZPOCET | 0 | 0 | 0 | 0 | 0 | 4 | 0 | 4 | 8
7 | M | F111ZL717LZ | Sloupek ZZD-LL 76/1700 sloupek pro instalaci žlabových zábran pro dojnice, s levým uchycením fošen, trubka pr.76x3,65 mm, L profil 60x60x5, výška 1700 mm, povrchová úprava - žár. zinkování, platle, plast. víčko |  |  | kus | 1 | 0 |  | 0 |  |  |  | zákl. přenesená |  | 0 | 0 | 0 | 0 | 0 | 8 | M | 2 | ROZPOCET | 0 | 0 | 0 | 0 | 0 | 4 | 0 | 4 | 10
| D2 - Branky a hrazení Branky a hrazení | [8 empty] | 0 | [5 empty] | 0 |  | 0 |  | 0 | 1 | D | 1 | ROZPOCET | [6 empty] | 0
8 | M | F1152SVK30Z | Branka SVK 3000 Z L=2850mm branka pro skot s kari sítí do 3m. výška oblouku 1550mm. průměr 43, výplň plochoovál. žárově zinkováno |  |  | KS | 2 | 0 |  | 0 |  |  |  | zákl. přenesená |  | 0 | 0 | 0 | 0 | 0 | 8 | M | 2 | ROZPOCET | 0 | 0 | 0 | 0 | 0 | 4 | 0 | 4 | 12
9 | M | F1152SVK35Z | Branka SVK 3500 Z branka pro skot s kari sítí do 3,5m. výška oblouku 1550mm. průměr 43, výplň plochoovál. žárově zinkováno |  |  | KS | 2 | 0 |  | 0 |  |  |  | zákl. přenesená |  | 0 | 0 | 0 | 0 | 0 | 8 | M | 2 | ROZPOCET | 0 | 0 | 0 | 0 | 0 | 4 | 0 | 4 | 14
10 | M | F1142SP35Z | Branka SP 3500 Z L=3310mm branka do porodny 3,25m. výška oblouku 1200mm. průměr 60, výplň průměr 43. žárově zinkováno |  |  | KS | 52 | 0 |  | 0 |  |  |  | zákl. přenesená |  | 0 | 0 | 0 | 0 | 0 | 8 | M | 2 | ROZPOCET | 0 | 0 | 0 | 0 | 0 | 4 | 0 | 4 | 16
11 | M | F1122SDR33Z | Branka SD-R 3,1-3,4m zaříznutelná Zaříznutelná branka pro dojnice 3,1-3,4m. výška oblouku 1000mm. průměr 43, výplň plochoovál. žárově zinkováno |  |  | KS | 1 | 0 |  | 0 |  |  |  | zákl. přenesená |  | 0 | 0 | 0 | 0 | 0 | 8 | M | 2 | ROZPOCET | 0 | 0 | 0 | 0 | 0 | 4 | 0 | 4 | 18
12 | M | F1142SP15Z | Branka SP 1500 Z l=1400mm branka do porodny 1,5m. výška oblouku 1200mm. průměr 43, výplň průměr 43. žárově zinkováno |  |  | KS | 18 | 0 |  | 0 |  |  |  | zákl. přenesená |  | 0 | 0 | 0 | 0 | 0 | 8 | M | 2 | ROZPOCET | 0 | 0 | 0 | 0 | 0 | 4 | 0 | 4 | 20
13 | M | F1122SD17Z | Branka SD 1750 Z branka pro dojnice do 1,75m. výška oblouku 1000mm. průměr 43, výplň plochoovál. žárově zinkováno |  |  | KS | 1 | 0 |  | 0 |  |  |  | zákl. přenesená |  | 0 | 0 | 0 | 0 | 0 | 8 | M | 2 | ROZPOCET | 0 | 0 | 0 | 0 | 0 | 4 | 0 | 4 | 22
14 | M | F1122SD12Z | Branka SD 1250 Z branka pro dojnice do 1,25m. výška oblouku 1000mm. průměr 43, výplň plochoovál. žárově zinkováno |  |  | KS | 2 | 0 |  | 0 |  |  |  | zákl. přenesená |  | 0 | 0 | 0 | 0 | 0 | 8 | M | 2 | ROZPOCET | 0 | 0 | 0 | 0 | 0 | 4 | 0 | 4 | 24
15 | M | F1122SDR25Z | Branka SD-R 2,2-2,5m zaříznutelná Zaříznutelná branka pro dojnice 2,2-2,5m. výška oblouku 1000mm. průměr 43, výplň plochoovál. žárově zinkováno |  |  | KS | 1 | 0 |  | 0 |  |  |  | zákl. přenesená |  | 0 | 0 | 0 | 0 | 0 | 8 | M | 2 | ROZPOCET | 0 | 0 | 0 | 0 | 0 | 4 | 0 | 4 | 26
16 | M | F116118400Z | Čep branky 18/400 Z čep branky pr 18mm. žárově zinkováno |  |  | kus | 79 | 0 |  | 0 |  |  |  | zákl. přenesená |  | 0 | 0 | 0 | 0 | 0 | 8 | M | 2 | ROZPOCET | 0 | 0 | 0 | 0 | 0 | 4 | 0 | 4 | 28
17 | M | F1180K10242Z | Závěsy 102/42 Z komplet pro branku soubor dílů pro zavěšení branky průměr 42 na sloupek 102. žárově zinkováno |  |  | kus | 1 | 0 |  | 0 |  |  |  | zákl. přenesená |  | 0 | 0 | 0 | 0 | 0 | 8 | M | 2 | ROZPOCET | 0 | 0 | 0 | 0 | 0 | 4 | 0 | 4 | 30
18 | M | F1180K07642Z | Závěsy 76/42 Z komplet pro branku soubor dílů pro zavěšení branky průměr 42 na sloupek 76. žárově zinkováno |  |  | kus | 26 | 0 |  | 0 |  |  |  | zákl. přenesená |  | 0 | 0 | 0 | 0 | 0 | 8 | M | 2 | ROZPOCET | 0 | 0 | 0 | 0 | 0 | 4 | 0 | 4 | 32
19 | M | F1180K10260Z | Závěsy 102/60 Z komplet pro branku soubor dílů pro zavěšení branky průměr 60 na sloupek 102. žárově zinkováno |  |  | kus | 52 | 0 |  | 0 |  |  |  | zákl. přenesená |  | 0 | 0 | 0 | 0 | 0 | 8 | M | 2 | ROZPOCET | 0 | 0 | 0 | 0 | 0 | 4 | 0 | 4 | 34
20 | M | F1161T1Z | Zajištění branky T1 Z na trubku zajištění branky na svislou trubku, tl. 5 mm. žárově zinkováno |  |  | kus | 152 | 0 |  | 0 |  |  |  | zákl. přenesená |  | 0 | 0 | 0 | 0 | 0 | 8 | M | 2 | ROZPOCET | 0 | 0 | 0 | 0 | 0 | 4 | 0 | 4 | 36
21 | M | F1161S1Z | Zajištění branky SS1 Z na stěnu svislé zajištění branky na stěnu svislé, tl. 5 mm. žárově zinkováno |  |  | kus | 20 | 0 |  | 0 |  |  |  | zákl. přenesená |  | 0 | 0 | 0 | 0 | 0 | 8 | M | 2 | ROZPOCET | 0 | 0 | 0 | 0 | 0 | 4 | 0 | 4 | 38
22 | M | Pol9 | Nespecifikovaný montážní materiál Nespecifikovaný montážní materiál |  |  | kus | 1 | 0 |  | 0 |  |  |  | zákl. přenesená |  | 0 | 0 | 0 | 0 | 0 | 8 | M | 2 | ROZPOCET | 0 | 0 | 0 | 0 | 0 | 4 | 0 | 4 | 40
| D3 - hrazení hrazení | [8 empty] | 0 | [5 empty] | 0 |  | 0 |  | 0 | 1 | D | 1 | ROZPOCET | [6 empty] | 0
23 | M | FHRZ042325P | Trubka 5/4" P závitová Trubka 5/4" P závitová |  |  | m | 390 | 0 |  | 0 |  |  |  | zákl. přenesená |  | 0 | 0 | 0 | 0 | 0 | 8 | M | 2 | ROZPOCET | 0 | 0 | 0 | 0 | 0 | 4 | 0 | 4 | 42
24 | M | F6010T7642Z | Spona T 76/42 Z Spona T 76/42 Z |  |  | kus | 120 | 0 |  | 0 |  |  |  | zákl. přenesená |  | 0 | 0 | 0 | 0 | 0 | 8 | M | 2 | ROZPOCET | 0 | 0 | 0 | 0 | 0 | 4 | 0 | 4 | 44
25 | M | F6010X7642Z | Spona X 76/42 Z Spona X 76/42 Z |  |  | kus | 90 | 0 |  | 0 |  |  |  | zákl. přenesená |  | 0 | 0 | 0 | 0 | 0 | 8 | M | 2 | ROZPOCET | 0 | 0 | 0 | 0 | 0 | 4 | 0 | 4 | 46
26 | M | F1180TZ10242Z | Závěs zajištěný 102/42 Z komplet 1 |  |  | kus | 90 | 0 |  | 0 |  |  |  | zákl. přenesená |  | 0 | 0 | 0 | 0 | 0 | 8 | M | 2 | ROZPOCET | 0 | 0 | 0 | 0 | 0 | 4 | 0 | 4 | 48
27 | M | Pol10 | Nespecifikovaný montážní materiál Nespecifikovaný montážní materiál |  |  | SADA | 1 | 0 |  | 0 |  |  |  | zákl. přenesená |  | 0 | 0 | 0 | 0 | 0 | 8 | M | 2 | ROZPOCET | 0 | 0 | 0 | 0 | 0 | 4 | 0 | 4 | 50
| D4 - Žlabová zábrana Žlabová zábrana | [8 empty] | 0 | [5 empty] | 0 |  | 0 |  | 0 | 1 | D | 1 | ROZPOCET | [6 empty] | 0
28 | M | F1241MD2800Z | Zábrana žlabová fixační MD 3 Z L2170 Samopoutací žlabová zábrana pro dojnice. výška 940 mm, tři místa do 2800mm. zinkováno |  |  | kus | 2 | 0 |  | 0 |  |  |  | zákl. přenesená |  | 0 | 0 | 0 | 0 | 0 | 8 | M | 2 | ROZPOCET | 0 | 0 | 0 | 0 | 0 | 4 | 0 | 4 | 52
29 | M | F1241MD2150Z | Zábrana žlabová fixační MD 2 Z L=2010 Samopoutací žlabová zábrana pro dojnice. výška 940 mm, dvě místa do 2150mm. zinkováno |  |  | kus | 1 | 0 |  | 0 |  |  |  | zákl. přenesená |  | 0 | 0 | 0 | 0 | 0 | 8 | M | 2 | ROZPOCET | 0 | 0 | 0 | 0 | 0 | 4 | 0 | 4 | 54
30 | M | F1241MD2800Z.1 | Zábrana žlabová fixační MD 3 Z L2210 Samopoutací žlabová zábrana pro dojnice. výška 940 mm, tři místa do 2800mm. zinkováno |  |  | kus | 24 | 0 |  | 0 |  |  |  | zákl. přenesená |  | 0 | 0 | 0 | 0 | 0 | 8 | M | 2 | ROZPOCET | 0 | 0 | 0 | 0 | 0 | 4 | 0 | 4 | 56
31 | M | F1241MD3450Z | Zábrana žlabová fixační MD 4 Z L=2935 Samopoutací žlabová zábrana pro dojnice. výška 940 mm, čtyři místa do 3450mm. zinkováno |  |  | kus | 2 | 0 |  | 0 |  |  |  | zákl. přenesená |  | 0 | 0 | 0 | 0 | 0 | 8 | M | 2 | ROZPOCET | 0 | 0 | 0 | 0 | 0 | 4 | 0 | 4 | 58
32 | M | F6010T7660Z | Spona T 76/60 Z Spona T 76/60 Z |  |  | kus | 4 | 0 |  | 0 |  |  |  | zákl. přenesená |  | 0 | 0 | 0 | 0 | 0 | 8 | M | 2 | ROZPOCET | 0 | 0 | 0 | 0 | 0 | 4 | 0 | 4 | 60
33 | M | F6010X7660Z | Spona X 76/60 Z Spona X 76/60 Z |  |  | kus | 56 | 0 |  | 0 |  |  |  | zákl. přenesená |  | 0 | 0 | 0 | 0 | 0 | 8 | M | 2 | ROZPOCET | 0 | 0 | 0 | 0 | 0 | 4 | 0 | 4 | 62
34 | M | Pol11 | montážní mat montážní mat |  |  | kus | 1 | 0 |  | 0 |  |  |  | zákl. přenesená |  | 0 | 0 | 0 | 0 | 0 | 8 | M | 2 | ROZPOCET | 0 | 0 | 0 | 0 | 0 | 4 | 0 | 4 | 64
| D5 - Napajecí žlaby Napajecí žlaby | [8 empty] | 0 | [5 empty] | 0 |  | 0 |  | 0 | 1 | D | 1 | ROZPOCET | [6 empty] | 0
35 | M | F131N1N | Žlab NEPTUN II typ G1 - 600/1410 napájecí žlab výhřívaný, d/š/v = 1410/600/1055 mm, objem 80 l, příkonžlabu 200 W, příkon noha žlabu 16W, dvouplášťový s tepelnou izolací,vnitřní žlab z nerezové oceli, ostatní konsrukce žárově zinkovaná |  |  | kus | 5 | 0 |  | 0 |  |  |  | zákl. přenesená |  | 0 | 0 | 0 | 0 | 0 | 8 | M | 2 | ROZPOCET | 0 | 0 | 0 | 0 | 0 | 4 | 0 | 4 | 66
| 26-M - Montáže zařízení pro zemědělství | [8 empty] | 0 | [5 empty] | 0 |  | 0 |  | 0 | 3 | D | 1 | ROZPOCET | [6 empty] | 0
36 | K | 26 001 | Montáž zemědělské technologie ( hrazení a napájení mimo osazení sloupků) |  |  | Nh | 650 | 0 |  | 0 |  |  |  | zákl. přenesená |  | 0 | 0 | 0 | 0 | 0 | 64 | K | 2 | ROZPOCET | 0 | 0 | 0 | 0 | 0 | 4 | 0 | 64 | -54458464
| VP - Vícepráce | [8 empty] | 0 | [11 empty] | D | 0 | PN | [6 empty] | 0

## 02a - Stavební část
| List obsahuje: |  | 1) Krycí list rozpočtu |  | 2) Rekapitulace rozpočtu |  |  | 3) Rozpočet |  |  | Zpět na list: | Rekapitulace stavby
optimalizováno pro tisk sestav ve formátu A4 - na výšku | [11 empty] | >> skryté sloupce << | [9 empty] | {61de3da7-b736-4862-b256-c92a3590405a}
2
KRYCÍ LIST ROZPOČTU | [12 empty] | v --- níže se nacházejí doplnkové a pomocné údaje k sestavám --- v | [8 empty] | True
| Stavba: |  | Stavební úpravy porodny krav
| Objekt: |  | Objekt č.1 - Objekt č.1 - Porodna
| Část: |  | Kód 002 - Dojírny a mléčnice pro skot
| Úroveň 4: |  | 02a - Stavební část
| JKSO: | [7 empty] | CC-CZ:
| Místo: |  | Košetice | [5 empty] | Datum: |  | 8. 2. 2019
| Objednatel: | [7 empty] | IČ: |  | 26067111
|  | Agropodnik Košetice,a.s. | [6 empty] | DIČ: |  | CZ26067111
| Zhotovitel: | [7 empty] | IČ: |  | Vyplň údaj
|  | Vyplň údaj | [6 empty] | DIČ: |  | Vyplň údaj
| Projektant: | [7 empty] | IČ: |  | 63908522
|  | Farmtec a.s. | [6 empty] | DIČ: |  | CZ63908522
| Zpracovatel: | [7 empty] | IČ:
DIČ:
Poznámka:
| Náklady z rozpočtu | [7 empty] | 0
| Ostatní náklady | [7 empty] | 0
| Cena bez DPH | [7 empty] | 0
| DPH | základní | 21% | ze | 0 |  |  |  | 0
|  | snížená | 15% | ze | 0 |  |  |  | 0
| DPH | zákl. přenesená | 21% | ze | 0 |  |  |  | 0
|  | sníž. přenesená | 15% | ze | 0 |  |  |  | 0
|  | nulová | 0% | ze | 0 |  |  |  | 0
| Cena s DPH |  |  | v | CZK |  |  | 0
| Projektant |  |  |  |  | Zpracovatel
| Datum a podpis: |  |  | Razítko |  | Datum a podpis: |  |  |  | Razítko
| Objednavatel |  |  |  |  | Zhotovitel
| Datum a podpis: |  |  | Razítko |  | Datum a podpis: |  |  |  | Razítko
REKAPITULACE ROZPOČTU
Stavba: |  |  | Stavební úpravy porodny krav
Objekt: |  |  | Objekt č.1 - Objekt č.1 - Porodna
Část: |  |  | Kód 002 - Dojírny a mléčnice pro skot
Úroveň 4: |  |  | 02a - Stavební část
Místo: |  |  | Košetice |  |  |  | Datum: |  | 8. 2. 2019
Objednatel: |  |  | Agropodnik Košetice,a.s. |  |  |  | Projektant: |  | Farmtec a.s.
Zhotovitel: |  |  | Vyplň údaj |  |  |  | Zpracovatel:
Kód - Popis | [9 empty] | Cena celkem [CZK]
1) Náklady z rozpočtu | [9 empty] | 0 | [12 empty] | -1
| HSV - Práce a dodávky HSV | [8 empty] | 0
| 1 - Zemní práce | [8 empty] | 0
| 2 - Zakládání | [8 empty] | 0
| 3 - Svislé a kompletní konstrukce | [8 empty] | 0
| 4 - Vodorovné konstrukce | [8 empty] | 0
| 61 - Úprava povrchů vnitřních | [8 empty] | 0
| 62 - Úprava povrchů vnějších | [8 empty] | 0
| 63 - Podlahy a podlahové konstrukce | [8 empty] | 0
| 9 - Ostatní konstrukce a práce, bourání | [8 empty] | 0
| 94 - Lešení a stavební výtahy | [8 empty] | 0
| 997 - Přesun sutě | [8 empty] | 0
| 998 - Přesun hmot | [8 empty] | 0
| PSV - Práce a dodávky PSV | [8 empty] | 0
| 711 - Izolace proti vodě, vlhkosti a plynům | [8 empty] | 0
| 764 - Konstrukce klempířské | [8 empty] | 0
| 766 - Konstrukce truhlářské | [8 empty] | 0
| 767 - Konstrukce zámečnické | [8 empty] | 0
| 771 - Podlahy z dlaždic | [8 empty] | 0
| 777 - Podlahy lité | [8 empty] | 0
| 781 - Dokončovací práce - obklady | [8 empty] | 0
| 784 - Dokončovací práce - malby a tapety | [8 empty] | 0
| VRN - Vedlejší rozpočtové náklady | [8 empty] | 0
| VRN3 - Zařízení staveniště | [8 empty] | 0
2) Ostatní náklady | [9 empty] | 0 |  |  |  | DPH
| Zařízení staveniště | [8 empty] | 0 |  |  |  | zákl. přenesená | [9 empty] | VRN | 0 | 0 | 0 | 0 | 0 | 4
| Mimostav. Doprava | [8 empty] | 0 |  |  |  | zákl. přenesená | [9 empty] | VRN | 0 | 0 | 0 | 0 | 0 | 4
| Územní vlivy | [8 empty] | 0 |  |  |  | zákl. přenesená | [9 empty] | VRN | 0 | 0 | 0 | 0 | 0 | 4
| Provozní vlivy | [8 empty] | 0 |  |  |  | zákl. přenesená | [9 empty] | VRN | 0 | 0 | 0 | 0 | 0 | 4
| Ostatní | [8 empty] | 0 |  |  |  | zákl. přenesená | [9 empty] | VRN | 0 | 0 | 0 | 0 | 0 | 4
| Kompletační činnost | [8 empty] | 0 |  |  |  | zákl. přenesená | [9 empty] | KOMPLETACNA | 0 | 0 | 0 | 0 | 0 | 4
Celkové náklady za stavbu 1) + 2) | [7 empty] | 0
ROZPOČET
Stavba: |  |  | Stavební úpravy porodny krav
Objekt: |  |  | Objekt č.1 - Objekt č.1 - Porodna
Část: |  |  | Kód 002 - Dojírny a mléčnice pro skot
Úroveň 4: |  |  | 02a - Stavební část
Místo: |  |  | Košetice |  |  |  | Datum: |  | 8. 2. 2019
Objednatel: |  |  | Agropodnik Košetice,a.s. |  |  |  | Projektant: |  | Farmtec a.s.
Zhotovitel: |  |  | Vyplň údaj |  |  |  | Zpracovatel:
PČ | Typ | Kód | Popis |  |  | MJ | Množství | J.cena [CZK] |  | Cena celkem [CZK] |  |  | Poznámka | DPH | J. Nh [h] | Nh celkem [h] | J. hmotnost [t] | Hmotnost celkem [t] | J. suť [t] | Suť Celkem [t]
Náklady z rozpočtu | [9 empty] | 0 | [5 empty] | 0 |  | 168.6849 |  | 25.7611 |  | D | -1 | [7 empty] | 0
| HSV - Práce a dodávky HSV | [8 empty] | 0 | [5 empty] | 0 |  | 165.152 |  | 25.7611 | 1 | D | 0 | ROZPOCET | [6 empty] | 0
| 1 - Zemní práce | [8 empty] | 0 | [5 empty] | 0 |  | 0 |  | 0 | 1 | D | 1 | ROZPOCET | [6 empty] | 0
1 | K | 122301101 | Odkopávky a prokopávky nezapažené v hornině tř. 4 objem do 100 m3 |  |  | m3 | 51 | 0 |  | 0 |  |  |  | zákl. přenesená |  | 0 | 0 | 0 | 0 | 0 | 4 | K | 2 | ROZPOCET | 0 | 0 | 0 | 0 | 0 | 4 | 0 | 4 | 931920827
2 | K | 122301109 | Příplatek za lepivost u odkopávek nezapažených v hornině tř. 4 |  |  | m3 | 51 | 0 |  | 0 |  |  |  | zákl. přenesená |  | 0 | 0 | 0 | 0 | 0 | 4 | K | 2 | ROZPOCET | 0 | 0 | 0 | 0 | 0 | 4 | 0 | 4 | -1124100989
3 | K | 132201101 | Hloubení rýh š do 600 mm v hornině tř. 3 objemu do 100 m3 |  |  | m3 | 19.305 | 0 |  | 0 |  |  |  | zákl. přenesená |  | 0 | 0 | 0 | 0 | 0 | 4 | K | 2 | ROZPOCET | 0 | 0 | 0 | 0 | 0 | 4 | 0 | 4 | 1826385406
4 | K | 132201109 | Příplatek za lepivost k hloubení rýh š do 600 mm v hornině tř. 3 |  |  | m3 | 19.305 | 0 |  | 0 |  |  |  | zákl. přenesená |  | 0 | 0 | 0 | 0 | 0 | 4 | K | 2 | ROZPOCET | 0 | 0 | 0 | 0 | 0 | 4 | 0 | 4 | 917824661
5 | K | 161101101 | Svislé přemístění výkopku z horniny tř. 1 až 4 hl výkopu do 2,5 m |  |  | m3 | 19.305 | 0 |  | 0 |  |  |  | zákl. přenesená |  | 0 | 0 | 0 | 0 | 0 | 4 | K | 2 | ROZPOCET | 0 | 0 | 0 | 0 | 0 | 4 | 0 | 4 | -725448970
6 | K | 162601102 | Vodorovné přemístění do 5000 m výkopku/sypaniny z horniny tř. 1 až 4 |  |  | m3 | 94.905 | 0 |  | 0 |  |  |  | zákl. přenesená |  | 0 | 0 | 0 | 0 | 0 | 4 | K | 2 | ROZPOCET | 0 | 0 | 0 | 0 | 0 | 4 | 0 | 4 | -1778559545
7 | K | 167101101 | Nakládání výkopku z hornin tř. 1 až 4 do 100 m3 |  |  | m3 | 94.905 | 0 |  | 0 |  |  |  | zákl. přenesená |  | 0 | 0 | 0 | 0 | 0 | 4 | K | 2 | ROZPOCET | 0 | 0 | 0 | 0 | 0 | 4 | 0 | 4 | 1742937627
8 | K | 171201201 | Uložení sypaniny na skládky - deponii |  |  | m3 | 94.905 | 0 |  | 0 |  |  |  | zákl. přenesená |  | 0 | 0 | 0 | 0 | 0 | 4 | K | 2 | ROZPOCET | 0 | 0 | 0 | 0 | 0 | 4 | 0 | 4 | -873367201
9 | K | 174101102 | Zásyp v uzavřených prostorech sypaninou se zhutněním |  |  | m3 | 24.6 | 0 |  | 0 |  |  |  | zákl. přenesená |  | 0 | 0 | 0 | 0 | 0 | 4 | K | 2 | ROZPOCET | 0 | 0 | 0 | 0 | 0 | 4 | 0 | 4 | 741871409
10 | K | 181951102 | Úprava pláně v hornině tř. 1 až 4 se zhutněním |  |  | m2 | 57.4 | 0 |  | 0 |  |  |  | zákl. přenesená |  | 0 | 0 | 0 | 0 | 0 | 4 | K | 2 | ROZPOCET | 0 | 0 | 0 | 0 | 0 | 4 | 0 | 4 | -497047962
| 2 - Zakládání | [8 empty] | 0 | [5 empty] | 0 |  | 39.3777 |  | 0 | 1 | D | 1 | ROZPOCET | [6 empty] | 0
11 | K | 274313711 | Základové pásy z betonu tř. C 20/25 |  |  | m3 | 15.722 | 0 |  | 0 |  |  |  | zákl. přenesená |  | 0 | 2.4533 | 38.5706 | 0 | 0 | 4 | K | 2 | ROZPOCET | 0 | 0 | 0 | 0 | 0 | 4 | 0 | 4 | -1889655757
12 | K | 274351121 | Zřízení bednění základových pasů rovného |  |  | m2 | 21.4 | 0 |  | 0 |  |  |  | zákl. přenesená |  | 0 | 0.00269 | 0.057566 | 0 | 0 | 4 | K | 2 | ROZPOCET | 0 | 0 | 0 | 0 | 0 | 4 | 0 | 4 | 886920872
13 | K | 274351122 | Odstranění bednění základových pasů rovného |  |  | m2 | 21.4 | 0 |  | 0 |  |  |  | zákl. přenesená |  | 0 | 0 | 0 | 0 | 0 | 4 | K | 2 | ROZPOCET | 0 | 0 | 0 | 0 | 0 | 4 | 0 | 4 | -1964487063
14 | K | 274361821 | Výztuž základových pásů betonářskou ocelí 10 505 (R) |  |  | t | 0.707 | 0 |  | 0 |  |  |  | zákl. přenesená |  | 0 | 1.0602 | 0.74954 | 0 | 0 | 4 | K | 2 | ROZPOCET | 0 | 0 | 0 | 0 | 0 | 4 | 0 | 4 | 1996636519
| 3 - Svislé a kompletní konstrukce | [8 empty] | 0 | [5 empty] | 0 |  | 65.3658 |  | 0 | 1 | D | 1 | ROZPOCET | [6 empty] | 0
15 | K | 311113143 | Nosná zeď tl do 250 mm z hladkých tvárnic ztraceného bednění včetně výplně z betonu tř. C 20/25 |  |  | m2 | 12.15 | 0 |  | 0 |  |  |  | zákl. přenesená |  | 0 | 0.58443 | 7.1008 | 0 | 0 | 4 | K | 2 | ROZPOCET | 0 | 0 | 0 | 0 | 0 | 4 | 0 | 4 | 1538345345
16 | K | 311236311 | Zdivo jednovrstvé zvukově izolační na tenkovrstvou maltu z cihel děrovaných broušených P20 tloušťky 190 mm |  |  | m2 | 84.425 | 0 |  | 0 |  |  |  | zákl. přenesená |  | 0 | 0.19111 | 16.1345 | 0 | 0 | 4 | K | 2 | ROZPOCET | 0 | 0 | 0 | 0 | 0 | 4 | 0 | 4 | 906736622
17 | K | 311237111 | Zdivo jednovrstvé tepelně izolační z cihel broušených na tenkovrstvou maltu U přes 0,26 do 0,30 W/m2K tl zdiva 300 mm |  |  | m2 | 60.985 | 0 |  | 0 |  |  |  | zákl. přenesená |  | 0 | 0.20133 | 12.2781 | 0 | 0 | 4 | K | 2 | ROZPOCET | 0 | 0 | 0 | 0 | 0 | 4 | 0 | 4 | 1599948876
18 | K | 317168012 | Překlad keramický plochý š 115 mm dl 1250 mm |  |  | kus | 2 | 0 |  | 0 |  |  |  | zákl. přenesená |  | 0 | 0.02278 | 0.04556 | 0 | 0 | 4 | K | 2 | ROZPOCET | 0 | 0 | 0 | 0 | 0 | 4 | 0 | 4 | 1618316328
19 | K | 317168052 | Překlad keramický vysoký v 238 mm dl 1250 mm |  |  | kus | 9 | 0 |  | 0 |  |  |  | zákl. přenesená |  | 0 | 0.04555 | 0.40995 | 0 | 0 | 4 | K | 2 | ROZPOCET | 0 | 0 | 0 | 0 | 0 | 4 | 0 | 4 | -1533574871
20 | K | 317168053 | Překlad keramický vysoký v 238 mm dl 1500 mm |  |  | kus | 6 | 0 |  | 0 |  |  |  | zákl. přenesená |  | 0 | 0.05455 | 0.3273 | 0 | 0 | 4 | K | 2 | ROZPOCET | 0 | 0 | 0 | 0 | 0 | 4 | 0 | 4 | 926351546
21 | K | 317168054 | Překlad keramický vysoký v 238 mm dl 1750 mm |  |  | kus | 6 | 0 |  | 0 |  |  |  | zákl. přenesená |  | 0 | 0.06355 | 0.3813 | 0 | 0 | 4 | K | 2 | ROZPOCET | 0 | 0 | 0 | 0 | 0 | 4 | 0 | 4 | 818720323
22 | K | 317998112 | Tepelná izolace mezi překlady v 24 cm z polystyrénu tl 70 mm |  |  | m | 4.25 | 0 |  | 0 |  |  |  | zákl. přenesená |  | 0 | 0.00026 | 0.001105 | 0 | 0 | 4 | K | 2 | ROZPOCET | 0 | 0 | 0 | 0 | 0 | 4 | 0 | 4 | 1104694801
23 | K | 327324127 | Opěrné zdi a valy ze ŽB odolného proti agresivnímu prostředí tř. C 25/30 |  |  | m3 | 10.8 | 0 |  | 0 |  |  |  | zákl. přenesená |  | 0 | 2.4533 | 26.4955 | 0 | 0 | 4 | K | 2 | ROZPOCET | 0 | 0 | 0 | 0 | 0 | 4 | 0 | 4 | -1397384873
24 | K | 327351211 | Bednění opěrných zdí a valů svislých i skloněných zřízení |  |  | m2 | 52.5 | 0 |  | 0 |  |  |  | zákl. přenesená |  | 0 | 0.00251 | 0.13178 | 0 | 0 | 4 | K | 2 | ROZPOCET | 0 | 0 | 0 | 0 | 0 | 4 | 0 | 4 | 1235730424
25 | K | 327351221 | Bednění opěrných zdí a valů svislých i skloněných odstranění |  |  | m2 | 52.5 | 0 |  | 0 |  |  |  | zákl. přenesená |  | 0 | 0 | 0 | 0 | 0 | 4 | K | 2 | ROZPOCET | 0 | 0 | 0 | 0 | 0 | 4 | 0 | 4 | 788944007
26 | K | 327361006 | Výztuž opěrných zdí a valů D 12 mm z betonářské oceli 10 505 |  |  | t | 0.648 | 0 |  | 0 |  |  |  | zákl. přenesená |  | 0 | 1.0433 | 0.67606 | 0 | 0 | 4 | K | 2 | ROZPOCET | 0 | 0 | 0 | 0 | 0 | 4 | 0 | 4 | -1234365282
27 | K | 342244211 | Příčka z cihel broušených na tenkovrstvou maltu tloušťky 115 mm |  |  | m2 | 15.85 | 0 |  | 0 |  |  |  | zákl. přenesená |  | 0 | 0.08731 | 1.3839 | 0 | 0 | 4 | K | 2 | ROZPOCET | 0 | 0 | 0 | 0 | 0 | 4 | 0 | 4 | 2072309602
| 4 - Vodorovné konstrukce | [8 empty] | 0 | [5 empty] | 0 |  | 2.8989 |  | 0 | 1 | D | 1 | ROZPOCET | [6 empty] | 0
28 | K | 430321414 | Schodišťová konstrukce a rampa ze ŽB tř. C 25/30 |  |  | m3 | 1.05 | 0 |  | 0 |  |  |  | zákl. přenesená |  | 0 | 2.4534 | 2.576 | 0 | 0 | 4 | K | 2 | ROZPOCET | 0 | 0 | 0 | 0 | 0 | 4 | 0 | 4 | -888044019
29 | K | 431351121 | Zřízení bednění podest schodišť a ramp přímočarých v do 4 m |  |  | m2 | 0.56 | 0 |  | 0 |  |  |  | zákl. přenesená |  | 0 | 0.01282 | 0.0071792 | 0 | 0 | 4 | K | 2 | ROZPOCET | 0 | 0 | 0 | 0 | 0 | 4 | 0 | 4 | -1802658465
30 | K | 431351122 | Odstranění bednění podest schodišť a ramp přímočarých v do 4 m |  |  | m2 | 0.56 | 0 |  | 0 |  |  |  | zákl. přenesená |  | 0 | 0 | 0 | 0 | 0 | 4 | K | 2 | ROZPOCET | 0 | 0 | 0 | 0 | 0 | 4 | 0 | 4 | 661875552
31 | K | 434311114 | Schodišťové stupně dusané na terén z betonu tř. C 16/20 bez potěru |  |  | m | 3 | 0 |  | 0 |  |  |  | zákl. přenesená |  | 0 | 0.1016 | 0.3048 | 0 | 0 | 4 | K | 2 | ROZPOCET | 0 | 0 | 0 | 0 | 0 | 4 | 0 | 4 | 191718222
32 | K | 434351141 | Zřízení bednění stupňů přímočarých schodišť |  |  | m2 | 1.65 | 0 |  | 0 |  |  |  | zákl. přenesená |  | 0 | 0.00658 | 0.010857 | 0 | 0 | 4 | K | 2 | ROZPOCET | 0 | 0 | 0 | 0 | 0 | 4 | 0 | 4 | -2042995593
33 | K | 434351142 | Odstranění bednění stupňů přímočarých schodišť |  |  | m2 | 1.65 | 0 |  | 0 |  |  |  | zákl. přenesená |  | 0 | 0 | 0 | 0 | 0 | 4 | K | 2 | ROZPOCET | 0 | 0 | 0 | 0 | 0 | 4 | 0 | 4 | 271400792
| 61 - Úprava povrchů vnitřních | [8 empty] | 0 | [5 empty] | 0 |  | 5.7768 |  | 0 | 1 | D | 1 | ROZPOCET | [6 empty] | 0
34 | K | 612321121 | Vápenocementová omítka hladká jednovrstvá vnitřních stěn nanášená ručně |  |  | m2 | 74.413 | 0 |  | 0 |  |  |  | zákl. přenesená |  | 0 | 0.0154 | 1.146 | 0 | 0 | 4 | K | 2 | ROZPOCET | 0 | 0 | 0 | 0 | 0 | 4 | 0 | 4 | 1471579280
35 | K | 612321141 | Vápenocementová omítka štuková dvouvrstvá vnitřních stěn nanášená ručně tl. 10 mm |  |  | m2 | 176.212 | 0 |  | 0 |  |  |  | zákl. přenesená |  | 0 | 0.01838 | 3.2388 | 0 | 0 | 4 | K | 2 | ROZPOCET | 0 | 0 | 0 | 0 | 0 | 4 | 0 | 4 | 1618363494
36 | K | 612321191 | Příplatek k vápenocementové omítce vnitřních stěn za každých dalších 5 mm tloušťky ručně |  |  | m2 | 176.212 | 0 |  | 0 |  |  |  | zákl. přenesená |  | 0 | 0.0079 | 1.3921 | 0 | 0 | 4 | K | 2 | ROZPOCET | 0 | 0 | 0 | 0 | 0 | 4 | 0 | 4 | -1414847705
| 62 - Úprava povrchů vnějších | [8 empty] | 0 | [5 empty] | 0 |  | 2.947 |  | 0 | 1 | D | 1 | ROZPOCET | [6 empty] | 0
37 | K | 622321141 | Vápenocementová omítka štuková dvouvrstvá vnějších stěn nanášená ručně tl. 15 mm |  |  | m2 | 83.295 | 0 |  | 0 |  |  |  | zákl. přenesená |  | 0 | 0.02636 | 2.1957 | 0 | 0 | 4 | K | 2 | ROZPOCET | 0 | 0 | 0 | 0 | 0 | 4 | 0 | 4 | 1956108236
38 | K | 622321191 | Příplatek k vápenocementové omítce vnějších stěn za každých dalších 5 mm tloušťky ručně |  |  | m2 | 83.295 | 0 |  | 0 |  |  |  | zákl. přenesená |  | 0 | 0.0079 | 0.65803 | 0 | 0 | 4 | K | 2 | ROZPOCET | 0 | 0 | 0 | 0 | 0 | 4 | 0 | 4 | -494910687
39 | K | 783823135 | Penetrační silikonový nátěr hladkých, tenkovrstvých zrnitých nebo štukových omítek |  |  | m2 | 83.295 | 0 |  | 0 |  |  |  | zákl. přenesená |  | 0 | 0.00014 | 0.011661 | 0 | 0 | 4 | K | 2 | ROZPOCET | 0 | 0 | 0 | 0 | 0 | 4 | 0 | 4 | 212978111
40 | K | 783826315 | Mikroarmovací silikonový nátěr omítek |  |  | m2 | 83.295 | 0 |  | 0 |  |  |  | zákl. přenesená |  | 0 | 0.00098 | 0.081629 | 0 | 0 | 4 | K | 2 | ROZPOCET | 0 | 0 | 0 | 0 | 0 | 4 | 0 | 4 | -1447765769
| 63 - Podlahy a podlahové konstrukce | [8 empty] | 0 | [5 empty] | 0 |  | 48.7748 |  | 0 | 1 | D | 1 | ROZPOCET | [6 empty] | 0
41 | K | 631311114 | Mazanina tl do 80 mm z betonu prostého bez zvýšených nároků na prostředí tř. C 16/20 |  |  | m3 | 4.592 | 0 |  | 0 |  |  |  | zákl. přenesená |  | 0 | 2.2563 | 10.3611 | 0 | 0 | 4 | K | 2 | ROZPOCET | 0 | 0 | 0 | 0 | 0 | 4 | 0 | 4 | -2085234370
42 | K | 631311136 | Mazanina tl do 240 mm z betonu prostého bez zvýšených nároků na prostředí tř. C 25/30 |  |  | m3 | 8.61 | 0 |  | 0 |  |  |  | zákl. přenesená |  | 0 | 2.4533 | 21.1228 | 0 | 0 | 4 | K | 2 | ROZPOCET | 0 | 0 | 0 | 0 | 0 | 4 | 0 | 4 | -2076423272
43 | K | 631319013 | Příplatek k mazanině tl do 240 mm za přehlazení |  |  | m3 | 8.61 | 0 |  | 0 |  |  |  | zákl. přenesená |  | 0 | 0 | 0 | 0 | 0 | 4 | K | 2 | ROZPOCET | 0 | 0 | 0 | 0 | 0 | 4 | 0 | 4 | -1692506277
44 | K | 631319175 | Příplatek k mazanině tl do 240 mm za stržení povrchu spodní vrstvy před vložením výztuže |  |  | m3 | 8.61 | 0 |  | 0 |  |  |  | zákl. přenesená |  | 0 | 0 | 0 | 0 | 0 | 4 | K | 2 | ROZPOCET | 0 | 0 | 0 | 0 | 0 | 4 | 0 | 4 | -594162473
45 | K | 631319185 | Příplatek k mazanině tl do 240 mm za sklon do 35° |  |  | m3 | 3.42 | 0 |  | 0 |  |  |  | zákl. přenesená |  | 0 | 0 | 0 | 0 | 0 | 4 | K | 2 | ROZPOCET | 0 | 0 | 0 | 0 | 0 | 4 | 0 | 4 | 1531671211
46 | K | 631351101 | Zřízení bednění rýh a hran v podlahách |  |  | m2 | 1.155 | 0 |  | 0 |  |  |  | zákl. přenesená |  | 0 | 0.01352 | 0.015616 | 0 | 0 | 4 | K | 2 | ROZPOCET | 0 | 0 | 0 | 0 | 0 | 4 | 0 | 4 | -187429827
47 | K | 631351102 | Odstranění bednění rýh a hran v podlahách |  |  | m2 | 1.155 | 0 |  | 0 |  |  |  | zákl. přenesená |  | 0 | 0 | 0 | 0 | 0 | 4 | K | 2 | ROZPOCET | 0 | 0 | 0 | 0 | 0 | 4 | 0 | 4 | -446042145
48 | K | 631362021 | Výztuž mazanin svařovanými sítěmi Kari |  |  | t | 0.214 | 0 |  | 0 |  |  |  | zákl. přenesená |  | 0 | 1.0628 | 0.22743 | 0 | 0 | 4 | K | 2 | ROZPOCET | 0 | 0 | 0 | 0 | 0 | 4 | 0 | 4 | -1717406671
49 | K | 635111215 | Násyp pod podlahy ze štěrkopísku se zhutněním |  |  | m3 | 8.61 | 0 |  | 0 |  |  |  | zákl. přenesená |  | 0 | 1.98 | 17.0478 | 0 | 0 | 4 | K | 2 | ROZPOCET | 0 | 0 | 0 | 0 | 0 | 4 | 0 | 4 | -2071842948
| 9 - Ostatní konstrukce a práce, bourání | [8 empty] | 0 | [5 empty] | 0 |  | 0 |  | 25.7611 | 1 | D | 1 | ROZPOCET | [6 empty] | 0
50 | K | 96 003 | Demontáž , přesun do 1 km , osazení sila |  |  | kus | 1 | 0 |  | 0 |  |  |  | zákl. přenesená |  | 0 | 0 | 0 | 0 | 0 | 4 | K | 2 | ROZPOCET | 0 | 0 | 0 | 0 | 0 | 4 | 0 | 4 | -548641452
51 | K | 965042141 | Bourání podkladů pod dlažby nebo mazanin betonových nebo z litého asfaltu tl do 100 mm pl přes 4 m2 |  |  | m3 | 11.48 | 0 |  | 0 |  |  |  | zákl. přenesená |  | 0 | 0 | 0 | 2.2 | 25.256 | 4 | K | 2 | ROZPOCET | 0 | 0 | 0 | 0 | 0 | 4 | 0 | 4 | 615154427
52 | K | 965049111 | Příplatek k bourání betonových mazanin za bourání mazanin se svařovanou sítí tl do 100 mm |  |  | m3 | 11.48 | 0 |  | 0 |  |  |  | zákl. přenesená |  | 0 | 0 | 0 | 0.044 | 0.50512 | 4 | K | 2 | ROZPOCET | 0 | 0 | 0 | 0 | 0 | 4 | 0 | 4 | 910595988
| 94 - Lešení a stavební výtahy | [8 empty] | 0 | [5 empty] | 0 |  | 0.01092 |  | 0 | 1 | D | 1 | ROZPOCET | [6 empty] | 0
53 | K | 941221111 | Montáž lešení řadového rámového těžkého zatížení do 300 kg/m2 š do 1,2 m v do 10 m |  |  | m2 | 60.8 | 0 |  | 0 |  |  |  | zákl. přenesená |  | 0 | 0 | 0 | 0 | 0 | 4 | K | 2 | ROZPOCET | 0 | 0 | 0 | 0 | 0 | 4 | 0 | 4 | 1208644007
54 | K | 941221211 | Příplatek k lešení řadovému rámovému těžkému š 1,2 m v do 25 m za první a ZKD den použití |  |  | m2 | 1824 | 0 |  | 0 |  |  |  | zákl. přenesená |  | 0 | 0 | 0 | 0 | 0 | 4 | K | 2 | ROZPOCET | 0 | 0 | 0 | 0 | 0 | 4 | 0 | 4 | -1495061162
55 | K | 941221811 | Demontáž lešení řadového rámového těžkého zatížení do 300 kg/m2 š do 1,2 m v do 10 m |  |  | m2 | 60.8 | 0 |  | 0 |  |  |  | zákl. přenesená |  | 0 | 0 | 0 | 0 | 0 | 4 | K | 2 | ROZPOCET | 0 | 0 | 0 | 0 | 0 | 4 | 0 | 4 | 2109257231
56 | K | 949101112 | Lešení pomocné pro objekty pozemních staveb s lešeňovou podlahou v do 3,5 m zatížení do 150 kg/m2 |  |  | m2 | 52 | 0 |  | 0 |  |  |  | zákl. přenesená |  | 0 | 0.00021 | 0.01092 | 0 | 0 | 4 | K | 2 | ROZPOCET | 0 | 0 | 0 | 0 | 0 | 4 | 0 | 4 | 2024342764
| 997 - Přesun sutě | [8 empty] | 0 | [5 empty] | 0 |  | 0 |  | 0 | 1 | D | 1 | ROZPOCET | [6 empty] | 0
57 | K | 997006007 | Drcení stavebního odpadu z demolic |  |  | t | 25.761 | 0 |  | 0 |  |  |  | zákl. přenesená |  | 0 | 0 | 0 | 0 | 0 | 4 | K | 2 | ROZPOCET | 0 | 0 | 0 | 0 | 0 | 4 | 0 | 4 | -190744819
58 | K | 997013113 | Vnitrostaveništní doprava suti a vybouraných hmot pro budovy v do 12 m s použitím mechanizace |  |  | t | 25.761 | 0 |  | 0 |  |  |  | zákl. přenesená |  | 0 | 0 | 0 | 0 | 0 | 4 | K | 2 | ROZPOCET | 0 | 0 | 0 | 0 | 0 | 4 | 0 | 4 | 1541420832
59 | K | 997013501 | Odvoz suti a vybouraných hmot na skládku nebo meziskládku do 1 km se složením |  |  | t | 25.761 | 0 |  | 0 |  |  |  | zákl. přenesená |  | 0 | 0 | 0 | 0 | 0 | 4 | K | 2 | ROZPOCET | 0 | 0 | 0 | 0 | 0 | 4 | 0 | 4 | 1308747196
| 998 - Přesun hmot | [8 empty] | 0 | [5 empty] | 0 |  | 0 |  | 0 | 1 | D | 1 | ROZPOCET | [6 empty] | 0
60 | K | 998021021 | Přesun hmot pro haly s nosnou kcí zděnou nebo monolitickou v do 20 m |  |  | t | 165.152 | 0 |  | 0 |  |  |  | zákl. přenesená |  | 0 | 0 | 0 | 0 | 0 | 4 | K | 2 | ROZPOCET | 0 | 0 | 0 | 0 | 0 | 4 | 0 | 4 | 2058659464
| PSV - Práce a dodávky PSV | [8 empty] | 0 | [5 empty] | 0 |  | 3.5329 |  | 0 | 2 | D | 0 | ROZPOCET | [6 empty] | 0
| 711 - Izolace proti vodě, vlhkosti a plynům | [8 empty] | 0 | [5 empty] | 0 |  | 0.57486 |  | 0 | 2 | D | 1 | ROZPOCET | [6 empty] | 0
61 | K | 711111001 | Provedení izolace proti zemní vlhkosti vodorovné za studena nátěrem penetračním |  |  | m2 | 57.4 | 0 |  | 0 |  |  |  | zákl. přenesená |  | 0 | 0 | 0 | 0 | 0 | 16 | K | 2 | ROZPOCET | 0 | 0 | 0 | 0 | 0 | 4 | 0 | 16 | -1590196877
62 | M | 11163150 | lak asfaltový penetrační |  |  | t | 0.017 | 0 |  | 0 |  |  |  | zákl. přenesená |  | 0 | 1 | 0.017 | 0 | 0 | 32 | M | 2 | ROZPOCET | 0 | 0 | 0 | 0 | 0 | 4 | 0 | 16 | -322446333
63 | K | 711112001 | Provedení izolace proti zemní vlhkosti svislé za studena nátěrem penetračním |  |  | m2 | 10.275 | 0 |  | 0 |  |  |  | zákl. přenesená |  | 0 | 0 | 0 | 0 | 0 | 16 | K | 2 | ROZPOCET | 0 | 0 | 0 | 0 | 0 | 4 | 0 | 16 | 2114546506
64 | M | 11163150 | lak asfaltový penetrační |  |  | t | 0.004 | 0 |  | 0 |  |  |  | zákl. přenesená |  | 0 | 1 | 0.004 | 0 | 0 | 32 | M | 2 | ROZPOCET | 0 | 0 | 0 | 0 | 0 | 4 | 0 | 16 | 232715547
65 | K | 711141559 | Provedení izolace proti zemní vlhkosti pásy přitavením vodorovné NAIP |  |  | m2 | 57.4 | 0 |  | 0 |  |  |  | zákl. přenesená |  | 0 | 0.0004 | 0.02296 | 0 | 0 | 16 | K | 2 | ROZPOCET | 0 | 0 | 0 | 0 | 0 | 4 | 0 | 16 | -61437904
66 | M | 62832134 | pás těžký asfaltovaný V60 S40 |  |  | m2 | 66.01 | 0 |  | 0 |  |  |  | zákl. přenesená |  | 0 | 0.00388 | 0.25612 | 0 | 0 | 32 | M | 2 | ROZPOCET | 0 | 0 | 0 | 0 | 0 | 4 | 0 | 16 | -858794392
67 | K | 711142559 | Provedení izolace proti zemní vlhkosti pásy přitavením svislé NAIP |  |  | m2 | 11.4 | 0 |  | 0 |  |  |  | zákl. přenesená |  | 0 | 0.0004 | 0.00456 | 0 | 0 | 16 | K | 2 | ROZPOCET | 0 | 0 | 0 | 0 | 0 | 4 | 0 | 16 | -1756695373
68 | M | 62832134 | pás těžký asfaltovaný V60 S40 |  |  | m2 | 13.68 | 0 |  | 0 |  |  |  | zákl. přenesená |  | 0 | 0.00388 | 0.053078 | 0 | 0 | 32 | M | 2 | ROZPOCET | 0 | 0 | 0 | 0 | 0 | 4 | 0 | 16 | 738071418
69 | K | 711193131 | Izolace proti zemní vlhkosti na svislé ploše těsnicí kaší minerální |  |  | m2 | 62.04 | 0 |  | 0 |  |  |  | zákl. přenesená |  | 0 | 0.0035 | 0.21714 | 0 | 0 | 16 | K | 2 | ROZPOCET | 0 | 0 | 0 | 0 | 0 | 4 | 0 | 16 | 1944138536
70 | K | 998711102 | Přesun hmot tonážní pro izolace proti vodě, vlhkosti a plynům v objektech výšky do 12 m |  |  | t | 0.575 | 0 |  | 0 |  |  |  | zákl. přenesená |  | 0 | 0 | 0 | 0 | 0 | 16 | K | 2 | ROZPOCET | 0 | 0 | 0 | 0 | 0 | 4 | 0 | 16 | -1855046053
| 764 - Konstrukce klempířské | [8 empty] | 0 | [5 empty] | 0 |  | 0.035867 |  | 0 | 2 | D | 1 | ROZPOCET | [6 empty] | 0
71 | K | 764216603 | Oplechování rovných parapetů mechanicky kotvené z Pz s povrchovou úpravou rš 250 mm |  |  | m | 0.95 | 0 |  | 0 |  |  |  | zákl. přenesená |  | 0 | 0.00222 | 0.002109 | 0 | 0 | 16 | K | 2 | ROZPOCET | 0 | 0 | 0 | 0 | 0 | 4 | 0 | 16 | 1902060072
72 | K | 764511602 | Žlab podokapní půlkruhový z Pz s povrchovou úpravou rš 330 mm |  |  | m | 12.7 | 0 |  | 0 |  |  |  | zákl. přenesená |  | 0 | 0.00174 | 0.022098 | 0 | 0 | 16 | K | 2 | ROZPOCET | 0 | 0 | 0 | 0 | 0 | 4 | 0 | 16 | 1457403641
73 | K | 764518622 | Svody kruhové včetně objímek, kolen, odskoků z Pz s povrchovou úpravou průměru 100 mm |  |  | m | 5.5 | 0 |  | 0 |  |  |  | zákl. přenesená |  | 0 | 0.00212 | 0.01166 | 0 | 0 | 16 | K | 2 | ROZPOCET | 0 | 0 | 0 | 0 | 0 | 4 | 0 | 16 | -2002628676
74 | K | 998764102 | Přesun hmot tonážní pro konstrukce klempířské v objektech v do 12 m |  |  | t | 0.036 | 0 |  | 0 |  |  |  | zákl. přenesená |  | 0 | 0 | 0 | 0 | 0 | 16 | K | 2 | ROZPOCET | 0 | 0 | 0 | 0 | 0 | 4 | 0 | 16 | 1972357665
| 766 - Konstrukce truhlářské | [8 empty] | 0 | [5 empty] | 0 |  | 0 |  | 0 | 2 | D | 1 | ROZPOCET | [6 empty] | 0
75 | K | 05 | Dod.+mtž plastových otevír.dveří vč. zárubně , stav. otvor 100 x 210 cm , bílé |  |  | kus | 1 | 0 |  | 0 |  |  |  | zákl. přenesená |  | 0 | 0 | 0 | 0 | 0 | 16 | K | 2 | ROZPOCET | 0 | 0 | 0 | 0 | 0 | 4 | 0 | 16 | -101700891
76 | K | 06 | Dod.+mtž plastových otevír.dveří vč. zárubně , stav. otvor 90 x 210 cm , bílé |  |  | kus | 2 | 0 |  | 0 |  |  |  | zákl. přenesená |  | 0 | 0 | 0 | 0 | 0 | 16 | K | 2 | ROZPOCET | 0 | 0 | 0 | 0 | 0 | 4 | 0 | 16 | -229868109
77 | K | 07 | Dod.+mtž plastových otevír.dveří vč. zárubně , stav. otvor 90 x 210 cm , bílé |  |  | kus | 1 | 0 |  | 0 |  |  |  | zákl. přenesená |  | 0 | 0 | 0 | 0 | 0 | 16 | K | 2 | ROZPOCET | 0 | 0 | 0 | 0 | 0 | 4 | 0 | 16 | -1398675640
78 | K | 08 | Dod.+mtž plastových otevír.dveří vč. zárubně , stav. otvor 100 x 210 cm , bílé |  |  | kus | 1 | 0 |  | 0 |  |  |  | zákl. přenesená |  | 0 | 0 | 0 | 0 | 0 | 16 | K | 2 | ROZPOCET | 0 | 0 | 0 | 0 | 0 | 4 | 0 | 16 | -1753698798
79 | K | O1 | Dod.+mtž plastového okna OS, stav. otvor 90 x 115 cm , bílé, izol. dvojsklo |  |  | kus | 1 | 0 |  | 0 |  |  |  | zákl. přenesená |  | 0 | 0 | 0 | 0 | 0 | 16 | K | 2 | ROZPOCET | 0 | 0 | 0 | 0 | 0 | 4 | 0 | 16 | -426172437
80 | K | KL | Dod.+mtž kuchyňské linky vč. spotřebičů |  |  | m | 4.65 | 0 |  | 0 |  |  |  | zákl. přenesená |  | 0 | 0 | 0 | 0 | 0 | 16 | K | 2 | ROZPOCET | 0 | 0 | 0 | 0 | 0 | 4 | 0 | 16 | -968576625
| 767 - Konstrukce zámečnické | [8 empty] | 0 | [5 empty] | 0 |  | 0 |  | 0 | 2 | D | 1 | ROZPOCET | [6 empty] | 0
81 | K | 767 002 | Dod.+mtž podhledu z PUR panelů tl. 140 mm vč. olištování - dojírna |  |  | m2 | 55.143 | 0 |  | 0 |  |  |  | zákl. přenesená |  | 0 | 0 | 0 | 0 | 0 | 4 | K | 2 | ROZPOCET | 0 | 0 | 0 | 0 | 0 | 4 | 0 | 4 | -1332509664
82 | K | 767 003 | Dod.+mtž podpěrných nosníků PUR podhledu |  |  | kg | 505.296 | 0 |  | 0 |  |  |  | zákl. přenesená |  | 0 | 0 | 0 | 0 | 0 | 4 | K | 2 | ROZPOCET | 0 | 0 | 0 | 0 | 0 | 4 | 0 | 4 | -623261644
83 | K | lamely | Dod.+mtž lamelových výplní , otvor 130/210 cm |  |  | kus | 2 | 0 |  | 0 |  |  |  | zákl. přenesená |  | 0 | 0 | 0 | 0 | 0 | 512 | K | 2 | ROZPOCET | 0 | 0 | 0 | 0 | 0 | 4 | 0 | 512 | -1733754359
84 | K | zabradli | Zábradlí zinkované |  |  | m | 1.6 | 0 |  | 0 |  |  |  | zákl. přenesená |  | 0 | 0 | 0 | 0 | 0 | 512 | K | 2 | ROZPOCET | 0 | 0 | 0 | 0 | 0 | 4 | 0 | 512 | 1303085682
85 | K | žaluzie | Dod.+mtž žaluzie do fasády 120/90 cm |  |  | kus | 1 | 0 |  | 0 |  |  |  | zákl. přenesená |  | 0 | 0 | 0 | 0 | 0 | 512 | K | 2 | ROZPOCET | 0 | 0 | 0 | 0 | 0 | 4 | 0 | 512 | -1327223759
| 771 - Podlahy z dlaždic | [8 empty] | 0 | [5 empty] | 0 |  | 0.82922 |  | 0 | 2 | D | 1 | ROZPOCET | [6 empty] | 0
86 | K | 771471113 | Montáž soklíků z dlaždic keramických rovných do malty v do 120 mm |  |  | m | 34.06 | 0 |  | 0 |  |  |  | zákl. přenesená |  | 0 | 0.00562 | 0.19142 | 0 | 0 | 16 | K | 2 | ROZPOCET | 0 | 0 | 0 | 0 | 0 | 4 | 0 | 16 | 1500117994
87 | M | 59761417.LSS | sokl s požlábkem 198 x 90 x 9 mm |  |  | kus | 187 | 0 |  | 0 |  |  |  | zákl. přenesená |  | 0 | 0.00026 | 0.04862 | 0 | 0 | 32 | M | 2 | ROZPOCET | 0 | 0 | 0 | 0 | 0 | 4 | 0 | 16 | -992119797
88 | K | 771574312 | Montáž podlah keramických režných hladkých lepených rychletuhnoucím flexi lepidlem do 12 ks/ m2 |  |  | m2 | 22.807 | 0 |  | 0 |  |  |  | zákl. přenesená |  | 0 | 0.00367 | 0.083702 | 0 | 0 | 16 | K | 2 | ROZPOCET | 0 | 0 | 0 | 0 | 0 | 4 | 0 | 16 | 1817510939
89 | M | 59761408 | dlaždice keramické slinuté neglazované mrazuvzdorné barevná přes 9 do 12 ks/m2 |  |  | m2 | 26.327 | 0 |  | 0 |  |  |  | zákl. přenesená |  | 0 | 0.0192 | 0.50548 | 0 | 0 | 32 | M | 2 | ROZPOCET | 0 | 0 | 0 | 0 | 0 | 4 | 0 | 16 | 1815234141
90 | K | 998771102 | Přesun hmot tonážní pro podlahy z dlaždic v objektech v do 12 m |  |  | t | 0.829 | 0 |  | 0 |  |  |  | zákl. přenesená |  | 0 | 0 | 0 | 0 | 0 | 16 | K | 2 | ROZPOCET | 0 | 0 | 0 | 0 | 0 | 4 | 0 | 16 | -1736478172
| 777 - Podlahy lité | [8 empty] | 0 | [5 empty] | 0 |  | 0.22596 |  | 0 | 2 | D | 1 | ROZPOCET | [6 empty] | 0
91 | K | 777 001 | Krycí PUR betonová stěrka z chemicky odolné lité podlahy |  |  | m2 | 22.8 | 0 |  | 0 |  |  |  | zákl. přenesená |  | 0 | 0.0054 | 0.12312 | 0 | 0 | 16 | K | 2 | ROZPOCET | 0 | 0 | 0 | 0 | 0 | 4 | 0 | 16 | -1356697736
92 | K | 777111111 | Vysátí podkladu před provedením lité podlahy |  |  | m2 | 22.8 | 0 |  | 0 |  |  |  | zákl. přenesená |  | 0 | 0 | 0 | 0 | 0 | 16 | K | 2 | ROZPOCET | 0 | 0 | 0 | 0 | 0 | 4 | 0 | 16 | -1176004367
93 | K | 777111123 | Strojní broušení podkladu před provedením lité podlahy |  |  | m2 | 22.8 | 0 |  | 0 |  |  |  | zákl. přenesená |  | 0 | 4e-05 | 0.000912 | 0 | 0 | 16 | K | 2 | ROZPOCET | 0 | 0 | 0 | 0 | 0 | 4 | 0 | 16 | 208051511
94 | K | 777131105 | Penetrační nátěr podlahy na podklad z čerstvého betonu |  |  | m2 | 22.8 | 0 |  | 0 |  |  |  | zákl. přenesená |  | 0 | 0.00054 | 0.012312 | 0 | 0 | 16 | K | 2 | ROZPOCET | 0 | 0 | 0 | 0 | 0 | 4 | 0 | 16 | -625283511
95 | K | 777911113 | Sokl výšky 100 mm |  |  | m | 25.9 | 0 |  | 0 |  |  |  | zákl. přenesená |  | 0 | 0.00346 | 0.089614 | 0 | 0 | 16 | K | 2 | ROZPOCET | 0 | 0 | 0 | 0 | 0 | 4 | 0 | 16 | 1293573878
96 | K | 998777101 | Přesun hmot tonážní pro podlahy lité v objektech v do 6 m |  |  | t | 0.226 | 0 |  | 0 |  |  |  | zákl. přenesená |  | 0 | 0 | 0 | 0 | 0 | 16 | K | 2 | ROZPOCET | 0 | 0 | 0 | 0 | 0 | 4 | 0 | 16 | 2102201217
| 781 - Dokončovací práce - obklady | [8 empty] | 0 | [5 empty] | 0 |  | 1.7948 |  | 0 | 2 | D | 1 | ROZPOCET | [6 empty] | 0
97 | K | 781474113 | Montáž obkladů vnitřních keramických hladkých do 19 ks/m2 lepených flexibilním lepidlem |  |  | m2 | 74.413 | 0 |  | 0 |  |  |  | zákl. přenesená |  | 0 | 0.003 | 0.22324 | 0 | 0 | 16 | K | 2 | ROZPOCET | 0 | 0 | 0 | 0 | 0 | 4 | 0 | 16 | -1045750631
98 | M | 59761408.LSS | dlaždice slinutá 298 x 298 x 9 mm |  |  | m2 | 81.854 | 0 |  | 0 |  |  |  | zákl. přenesená |  | 0 | 0.0192 | 1.5716 | 0 | 0 | 32 | M | 2 | ROZPOCET | 0 | 0 | 0 | 0 | 0 | 4 | 0 | 16 | 1642279423
99 | K | 998781102 | Přesun hmot tonážní pro obklady keramické v objektech v do 12 m |  |  | t | 1.795 | 0 |  | 0 |  |  |  | zákl. přenesená |  | 0 | 0 | 0 | 0 | 0 | 16 | K | 2 | ROZPOCET | 0 | 0 | 0 | 0 | 0 | 4 | 0 | 16 | -348247565
| 784 - Dokončovací práce - malby a tapety | [8 empty] | 0 | [5 empty] | 0 |  | 0.072165 |  | 0 | 2 | D | 1 | ROZPOCET | [6 empty] | 0
100 | K | 784181011 | Dvojnásobné pačokování v místnostech výšky do 3,80 m |  |  | m2 | 180.412 | 0 |  | 0 |  |  |  | zákl. přenesená |  | 0 | 0.0004 | 0.072165 | 0 | 0 | 16 | K | 2 | ROZPOCET | 0 | 0 | 0 | 0 | 0 | 4 | 0 | 16 | -808299803
| VRN - Vedlejší rozpočtové náklady | [8 empty] | 0 | [5 empty] | 0 |  | 0 |  | 0 | 5 | D | 0 | ROZPOCET | [6 empty] | 0
| VRN3 - Zařízení staveniště | [8 empty] | 0 | [5 empty] | 0 |  | 0 |  | 0 | 5 | D | 1 | ROZPOCET | [6 empty] | 0
101 | K | VRN 003 | Oplocení stavby |  |  | soubor | 1 | 0 |  | 0 |  |  |  | zákl. přenesená |  | 0 | 0 | 0 | 0 | 0 | 4 | K | 2 | ROZPOCET | 0 | 0 | 0 | 0 | 0 | 4 | 0 | 4 | 1916241380
102 | K | VRN 004 | Zařízení staveniště - buňky, WC |  |  | soubor | 1 | 0 |  | 0 |  |  |  | zákl. přenesená |  | 0 | 0 | 0 | 0 | 0 | 4 | K | 2 | ROZPOCET | 0 | 0 | 0 | 0 | 0 | 4 | 0 | 4 | -1900126700
| VP - Vícepráce | [8 empty] | 0 | [11 empty] | D | 0 | PN | [6 empty] | 0

## 02b - Elektroinstalace
| List obsahuje: |  | 1) Krycí list rozpočtu |  | 2) Rekapitulace rozpočtu |  |  | 3) Rozpočet |  |  | Zpět na list: | Rekapitulace stavby
optimalizováno pro tisk sestav ve formátu A4 - na výšku | [11 empty] | >> skryté sloupce << | [9 empty] | {46b37891-1463-48c4-a4fd-24692c56bf44}
2
KRYCÍ LIST ROZPOČTU | [12 empty] | v --- níže se nacházejí doplnkové a pomocné údaje k sestavám --- v | [8 empty] | True
| Stavba: |  | Stavební úpravy porodny krav
| Objekt: |  | Objekt č.1 - Objekt č.1 - Porodna
| Část: |  | Kód 002 - Dojírny a mléčnice pro skot
| Úroveň 4: |  | 02b - Elektroinstalace
| JKSO: | [7 empty] | CC-CZ:
| Místo: |  | Košetice | [5 empty] | Datum: |  | 8. 2. 2019
| Objednatel: | [7 empty] | IČ: |  | 26067111
|  | Agropodnik Košetice,a.s. | [6 empty] | DIČ: |  | CZ26067111
| Zhotovitel: | [7 empty] | IČ: |  | Vyplň údaj
|  | Vyplň údaj | [6 empty] | DIČ: |  | Vyplň údaj
| Projektant: | [7 empty] | IČ: |  | 63908522
|  | Farmtec a.s. | [6 empty] | DIČ: |  | CZ63908522
| Zpracovatel: | [7 empty] | IČ:
DIČ:
Poznámka:
| Náklady z rozpočtu | [7 empty] | 0
| Ostatní náklady | [7 empty] | 0
| Cena bez DPH | [7 empty] | 0
| DPH | základní | 21% | ze | 0 |  |  |  | 0
|  | snížená | 15% | ze | 0 |  |  |  | 0
| DPH | zákl. přenesená | 21% | ze | 0 |  |  |  | 0
|  | sníž. přenesená | 15% | ze | 0 |  |  |  | 0
|  | nulová | 0% | ze | 0 |  |  |  | 0
| Cena s DPH |  |  | v | CZK |  |  | 0
| Projektant |  |  |  |  | Zpracovatel
| Datum a podpis: |  |  | Razítko |  | Datum a podpis: |  |  |  | Razítko
| Objednavatel |  |  |  |  | Zhotovitel
| Datum a podpis: |  |  | Razítko |  | Datum a podpis: |  |  |  | Razítko
REKAPITULACE ROZPOČTU
Stavba: |  |  | Stavební úpravy porodny krav
Objekt: |  |  | Objekt č.1 - Objekt č.1 - Porodna
Část: |  |  | Kód 002 - Dojírny a mléčnice pro skot
Úroveň 4: |  |  | 02b - Elektroinstalace
Místo: |  |  | Košetice |  |  |  | Datum: |  | 8. 2. 2019
Objednatel: |  |  | Agropodnik Košetice,a.s. |  |  |  | Projektant: |  | Farmtec a.s.
Zhotovitel: |  |  | Vyplň údaj |  |  |  | Zpracovatel:
Kód - Popis | [9 empty] | Cena celkem [CZK]
1) Náklady z rozpočtu | [9 empty] | 0 | [12 empty] | -1
| PSV - Práce a dodávky PSV | [8 empty] | 0
| 741 - Elektroinstalace - silnoproud | [8 empty] | 0
| 74101 - Ostatní | [8 empty] | 0
2) Ostatní náklady | [9 empty] | 0 |  |  |  | DPH
| Zařízení staveniště | [8 empty] | 0 |  |  |  | zákl. přenesená | [9 empty] | VRN | 0 | 0 | 0 | 0 | 0 | 4
| Mimostav. Doprava | [8 empty] | 0 |  |  |  | zákl. přenesená | [9 empty] | VRN | 0 | 0 | 0 | 0 | 0 | 4
| Územní vlivy | [8 empty] | 0 |  |  |  | zákl. přenesená | [9 empty] | VRN | 0 | 0 | 0 | 0 | 0 | 4
| Provozní vlivy | [8 empty] | 0 |  |  |  | zákl. přenesená | [9 empty] | VRN | 0 | 0 | 0 | 0 | 0 | 4
| Ostatní | [8 empty] | 0 |  |  |  | zákl. přenesená | [9 empty] | VRN | 0 | 0 | 0 | 0 | 0 | 4
| Kompletační činnost | [8 empty] | 0 |  |  |  | zákl. přenesená | [9 empty] | KOMPLETACNA | 0 | 0 | 0 | 0 | 0 | 4
Celkové náklady za stavbu 1) + 2) | [7 empty] | 0
ROZPOČET
Stavba: |  |  | Stavební úpravy porodny krav
Objekt: |  |  | Objekt č.1 - Objekt č.1 - Porodna
Část: |  |  | Kód 002 - Dojírny a mléčnice pro skot
Úroveň 4: |  |  | 02b - Elektroinstalace
Místo: |  |  | Košetice |  |  |  | Datum: |  | 8. 2. 2019
Objednatel: |  |  | Agropodnik Košetice,a.s. |  |  |  | Projektant: |  | Farmtec a.s.
Zhotovitel: |  |  | Vyplň údaj |  |  |  | Zpracovatel:
PČ | Typ | Kód | Popis |  |  | MJ | Množství | J.cena [CZK] |  | Cena celkem [CZK] |  |  | Poznámka | DPH | J. Nh [h] | Nh celkem [h] | J. hmotnost [t] | Hmotnost celkem [t] | J. suť [t] | Suť Celkem [t]
Náklady z rozpočtu | [9 empty] | 0 | [5 empty] | 0 |  | 0.07625 |  | 0 |  | D | -1 | [7 empty] | 0
| PSV - Práce a dodávky PSV | [8 empty] | 0 | [5 empty] | 0 |  | 0.07625 |  | 0 | 2 | D | 0 | ROZPOCET | [6 empty] | 0
| 741 - Elektroinstalace - silnoproud | [8 empty] | 0 | [5 empty] | 0 |  | 0.07625 |  | 0 | 2 | D | 1 | ROZPOCET | [6 empty] | 0
1 | K | 735159110 | Montáž otopných těles panelových |  |  | kus | 5 | 0 |  | 0 |  |  |  | zákl. přenesená |  | 0 | 0 | 0 | 0 | 0 | 16 | K | 2 | ROZPOCET | 0 | 0 | 0 | 0 | 0 | 4 | 0 | 16 | 670327061
2 | M | 741001 | Elektrický přímotopný konvektor 750 W |  |  |  | 5 | 0 |  | 0 |  |  |  | zákl. přenesená |  | 0 | 0 | 0 | 0 | 0 | 32 | M | 2 | ROZPOCET | 0 | 0 | 0 | 0 | 0 | 4 | 0 | 16 | 1424490592
3 | K | 741371123 | Montáž svítidlo zářivkové průmyslové závěsné/přisazené 2 zdroje |  |  | kus | 9 | 0 |  | 0 |  |  |  | zákl. přenesená |  | 0 | 0 | 0 | 0 | 0 | 16 | K | 2 | ROZPOCET | 0 | 0 | 0 | 0 | 0 | 4 | 0 | 16 | 1514783929
4 | M | 34833104R | svítidlo zářivkové průmyslové prachotěsné IP66, čirí akrylát, elektronický předřadník, 1x36W, délka 1572 mm |  |  | kus | 9 | 0 |  | 0 |  |  |  | zákl. přenesená |  | 0 | 0.0022 | 0.0198 | 0 | 0 | 32 | M | 2 | ROZPOCET | 0 | 0 | 0 | 0 | 0 | 4 | 0 | 16 | 1805112374
5 | K | 741112021 | Montáž krabice nástěnná plastová čtyřhranná do 100x100 mm |  |  | kus | 9 | 0 |  | 0 |  |  |  | zákl. přenesená |  | 0 | 0 | 0 | 0 | 0 | 16 | K | 2 | ROZPOCET | 0 | 0 | 0 | 0 | 0 | 4 | 0 | 16 | 2039059869
6 | M | 34571533 | krabice odbočná z polystyrénu D 9020/CR 88x88x53mm 4xEST 13,5 bez svorkovnice |  |  | kus | 9 | 0 |  | 0 |  |  |  | zákl. přenesená |  | 0 | 0.00011 | 0.00099 | 0 | 0 | 32 | M | 2 | ROZPOCET | 0 | 0 | 0 | 0 | 0 | 4 | 0 | 16 | -1969320762
7 | M | 34751014 | zářivka lineární 36W G13 denní bílá |  |  | kus | 18 | 0 |  | 0 |  |  |  | zákl. přenesená |  | 0 | 0.00018 | 0.00324 | 0 | 0 | 32 | M | 2 | ROZPOCET | 0 | 0 | 0 | 0 | 0 | 4 | 0 | 16 | -1825290002
8 | K | 741330602 | Montáž relé návěstní se zapojením vodičů |  |  | kus | 1 | 0 |  | 0 |  |  |  | zákl. přenesená |  | 0 | 0 | 0 | 0 | 0 | 16 | K | 2 | ROZPOCET | 0 | 0 | 0 | 0 | 0 | 4 | 0 | 16 | 1594572599
9 | M | 35835202R | termostat prostorový -20 až +50 |  |  | kus | 1 | 0 |  | 0 |  |  |  | zákl. přenesená |  | 0 | 0.00015 | 0.00015 | 0 | 0 | 32 | M | 2 | ROZPOCET | 0 | 0 | 0 | 0 | 0 | 4 | 0 | 16 | -1106680211
10 | K | 741122611 | Montáž kabel Cu plný kulatý žíla 3x1,5 až 6 mm2 uložený pevně (CYKY) |  |  | m | 160 | 0 |  | 0 |  |  |  | zákl. přenesená |  | 0 | 0 | 0 | 0 | 0 | 16 | K | 2 | ROZPOCET | 0 | 0 | 0 | 0 | 0 | 4 | 0 | 16 | 1901536680
11 | M | 34111030 | kabel silový s Cu jádrem 1 kV 3x1,5mm2 |  |  | m | 78 | 0 |  | 0 |  |  |  | zákl. přenesená |  | 0 | 0.00012 | 0.00936 | 0 | 0 | 32 | M | 2 | ROZPOCET | 0 | 0 | 0 | 0 | 0 | 4 | 0 | 16 | 472584718
12 | M | 34111036 | kabel silový s Cu jádrem 1 kV 3x2,5mm2 |  |  | m | 82 | 0 |  | 0 |  |  |  | zákl. přenesená |  | 0 | 0.00017 | 0.01394 | 0 | 0 | 32 | M | 2 | ROZPOCET | 0 | 0 | 0 | 0 | 0 | 4 | 0 | 16 | 124021800
13 | K | 741122641 | Montáž kabel Cu plný kulatý žíla 5x1,5 až 2,5 mm2 uložený pevně (CYKY) |  |  | m | 35 | 0 |  | 0 |  |  |  | zákl. přenesená |  | 0 | 0 | 0 | 0 | 0 | 16 | K | 2 | ROZPOCET | 0 | 0 | 0 | 0 | 0 | 4 | 0 | 16 | 1933405205
14 | M | 34111094 | kabel silový s Cu jádrem 1 kV 5x2,5mm2 |  |  | m | 35 | 0 |  | 0 |  |  |  | zákl. přenesená |  | 0 | 0.00025 | 0.00875 | 0 | 0 | 32 | M | 2 | ROZPOCET | 0 | 0 | 0 | 0 | 0 | 4 | 0 | 16 | 1103441718
15 | K | 741122642 | Montáž kabel Cu plný kulatý žíla 5x4 až 6 mm2 uložený pevně (CYKY) |  |  | m | 5 | 0 |  | 0 |  |  |  | zákl. přenesená |  | 0 | 0 | 0 | 0 | 0 | 16 | K | 2 | ROZPOCET | 0 | 0 | 0 | 0 | 0 | 4 | 0 | 16 | 304526423
16 | M | 34111098 | kabel silový s Cu jádrem 1 kV 5x4mm2 |  |  | m | 5 | 0 |  | 0 |  |  |  | zákl. přenesená |  | 0 | 0.00034 | 0.0017 | 0 | 0 | 32 | M | 2 | ROZPOCET | 0 | 0 | 0 | 0 | 0 | 4 | 0 | 16 | 53253394
17 | K | 741310031 | Montáž vypínač nástěnný 1-jednopólový prostředí venkovní/mokré |  |  | kus | 6 | 0 |  | 0 |  |  |  | zákl. přenesená |  | 0 | 0 | 0 | 0 | 0 | 16 | K | 2 | ROZPOCET | 0 | 0 | 0 | 0 | 0 | 4 | 0 | 16 | 1049978326
18 | M | 34535785.KVER | spínač řaz. 1 nástěnný IP44 |  |  | kus | 6 | 0 |  | 0 |  |  |  | zákl. přenesená |  | 0 | 0.0001 | 0.0006 | 0 | 0 | 32 | M | 2 | ROZPOCET | 0 | 0 | 0 | 0 | 0 | 4 | 0 | 16 | 822827632
19 | K | 741313082 | Montáž zásuvka chráněná v krabici šroubové připojení 2P+PE prostředí venkovní, mokré |  |  | kus | 4 | 0 |  | 0 |  |  |  | zákl. přenesená |  | 0 | 0 | 0 | 0 | 0 | 16 | K | 2 | ROZPOCET | 0 | 0 | 0 | 0 | 0 | 4 | 0 | 16 | -640153750
20 | M | 34555115R | zásuvka 1násobná 16A nástěnná, IP44 |  |  | kus | 4 | 0 |  | 0 |  |  |  | zákl. přenesená |  | 0 | 6e-05 | 0.00024 | 0 | 0 | 32 | M | 2 | ROZPOCET | 0 | 0 | 0 | 0 | 0 | 4 | 0 | 16 | -593882649
21 | K | 741210001 | Montáž rozvodnice oceloplechová nebo plastová běžná do 20 kg |  |  | kus | 1 | 0 |  | 0 |  |  |  | zákl. přenesená |  | 0 | 0 | 0 | 0 | 0 | 16 | K | 2 | ROZPOCET | 0 | 0 | 0 | 0 | 0 | 4 | 0 | 16 | 355144605
22 | M | 35713102R | rozvodnice nástěnná, zásuvková, 1x16A 230V, 1x16 400V, 1x32A 400V |  |  | kus | 1 | 0 |  | 0 |  |  |  | zákl. přenesená |  | 0 | 0.00138 | 0.00138 | 0 | 0 | 32 | M | 2 | ROZPOCET | 0 | 0 | 0 | 0 | 0 | 4 | 0 | 16 | -1857595097
23 | K | 741110001 | Montáž trubka plastová tuhá D přes 16 do 23 mm uložená pevně |  |  | m | 35 | 0 |  | 0 |  |  |  | zákl. přenesená |  | 0 | 0 | 0 | 0 | 0 | 16 | K | 2 | ROZPOCET | 0 | 0 | 0 | 0 | 0 | 4 | 0 | 16 | 286669104
24 | M | 34571092 | trubka elektroinstalační tuhá z PVC D 17,4/20 mm, délka 3 m |  |  | m | 35 | 0 |  | 0 |  |  |  | zákl. přenesená |  | 0 | 0.00019 | 0.00665 | 0 | 0 | 32 | M | 2 | ROZPOCET | 0 | 0 | 0 | 0 | 0 | 4 | 0 | 16 | -394524110
25 | K | 741110041 | Montáž trubka plastová ohebná D přes 11 do 23 mm uložená pevně |  |  | m | 25 | 0 |  | 0 |  |  |  | zákl. přenesená |  | 0 | 0 | 0 | 0 | 0 | 16 | K | 2 | ROZPOCET | 0 | 0 | 0 | 0 | 0 | 4 | 0 | 16 | -222679142
26 | M | 34571072 | trubka elektroinstalační ohebná z PVC (EN) 2320 |  |  | m | 25 | 0 |  | 0 |  |  |  | zákl. přenesená |  | 0 | 4e-05 | 0.001 | 0 | 0 | 32 | M | 2 | ROZPOCET | 0 | 0 | 0 | 0 | 0 | 4 | 0 | 16 | -955729480
27 | K | 741910601R | Montáž příchytka plastová |  |  | kus | 60 | 0 |  | 0 |  |  |  | zákl. přenesená |  | 0 | 0 | 0 | 0 | 0 | 16 | K | 2 | ROZPOCET | 0 | 0 | 0 | 0 | 0 | 4 | 0 | 16 | 1363470937
28 | M | 34571990R | příchytka z PH k upevňování trubky |  |  | kus | 60 | 0 |  | 0 |  |  |  | zákl. přenesená |  | 0 | 0 | 0 | 0 | 0 | 32 | M | 2 | ROZPOCET | 0 | 0 | 0 | 0 | 0 | 4 | 0 | 16 | -386020607
29 | K | 460690031 | Osazení hmoždinek včetně vyvrtání otvoru ve stěnách cihelných průměru do 8 mm |  |  | kus | 60 | 0 |  | 0 |  |  |  | zákl. přenesená |  | 0 | 0 | 0 | 0 | 0 | 16 | K | 2 | ROZPOCET | 0 | 0 | 0 | 0 | 0 | 4 | 0 | 16 | -1561342335
30 | K | 460680451 | Vysekání kapes a výklenků ve zdivu cihelném pro krabice 7x7x5 cm |  |  | kus | 10 | 0 |  | 0 |  |  |  | zákl. přenesená |  | 0 | 0 | 0 | 0 | 0 | 16 | K | 2 | ROZPOCET | 0 | 0 | 0 | 0 | 0 | 4 | 0 | 16 | -638866257
31 | K | 741112061 | Montáž krabice přístrojová zapuštěná plastová kruhová |  |  | kus | 10 | 0 |  | 0 |  |  |  | zákl. přenesená |  | 0 | 0 | 0 | 0 | 0 | 64 | K | 2 | ROZPOCET | 0 | 0 | 0 | 0 | 0 | 4 | 0 | 64 | 1522785995
32 | M | 34571511 | krabice přístrojová instalační 500 V, D 69 mm x 30mm |  |  | kus | 10 | 0 |  | 0 |  |  |  | zákl. přenesená |  | 0 | 3e-05 | 0.0003 | 0 | 0 | 256 | M | 2 | ROZPOCET | 0 | 0 | 0 | 0 | 0 | 4 | 0 | 64 | -431181758
33 | K | 460680581 | Vysekání rýh pro montáž trubek a kabelů v cihelných zdech hloubky do 3 cm a šířky do 3 cm |  |  | m | 40 | 0 |  | 0 |  |  |  | zákl. přenesená |  | 0 | 0 | 0 | 0 | 0 | 16 | K | 2 | ROZPOCET | 0 | 0 | 0 | 0 | 0 | 4 | 0 | 16 | 443798775
34 | K | 460710031 | Vyplnění a omítnutí rýh ve stěnách hloubky do 3 cm a šířky do 3 cm |  |  | m | 40 | 0 |  | 0 |  |  |  | zákl. přenesená |  | 0 | 0.00015 | 0.006 | 0 | 0 | 64 | K | 2 | ROZPOCET | 0 | 0 | 0 | 0 | 0 | 4 | 0 | 64 | -221366100
35 | K | 741112022 | Montáž krabice nástěnná plastová čtyřhranná do 160x160 mm |  |  | kus | 5 | 0 |  | 0 |  |  |  | zákl. přenesená |  | 0 | 0 | 0 | 0 | 0 | 16 | K | 2 | ROZPOCET | 0 | 0 | 0 | 0 | 0 | 4 | 0 | 16 | -1893515143
36 | M | 34571428 | krabice pancéřová z PH 117x117x58 mm svorkovnicí krabicovou šroubovací s vodiči 16x4 mm2 |  |  | kus | 5 | 0 |  | 0 |  |  |  | zákl. přenesená |  | 0 | 0.00043 | 0.00215 | 0 | 0 | 32 | M | 2 | ROZPOCET | 0 | 0 | 0 | 0 | 0 | 4 | 0 | 16 | 1903062723
| 74101 - Ostatní | [8 empty] | 0 | [5 empty] | 0 |  | 0 |  | 0 | 2 | D | 1 | ROZPOCET | [6 empty] | 0
37 | K | 05 | Koordinace vedení s ostatními profesemi |  |  | hod | 4 | 0 |  | 0 |  |  |  | zákl. přenesená |  | 0 | 0 | 0 | 0 | 0 | 512 | K | 2 | ROZPOCET | 0 | 0 | 0 | 0 | 0 | 4 | 0 | 512 | 900038843
38 | K | 741003 | Zakreslení skutečného provedení el. instalace |  |  | hod | 2 | 0 |  | 0 |  |  |  | zákl. přenesená |  | 0 | 0 | 0 | 0 | 0 | 16 | K | 2 | ROZPOCET | 0 | 0 | 0 | 0 | 0 | 4 | 0 | 16 | -2128533529
39 | M | 741004 | pomocný materál, prořez |  |  | % | 0 | 0 |  | 0 |  |  |  | zákl. přenesená |  | 0 | 0 | 0 | 0 | 0 | 32 | M | 2 | ROZPOCET | 0 | 0 | 0 | 0 | 0 | 4 | 0 | 16 | 2070354875
40 | K | 741005 | Doprava pracovníků na staveniště |  |  | kus | 1 | 0 |  | 0 |  |  |  | zákl. přenesená |  | 0 | 0 | 0 | 0 | 0 | 16 | K | 2 | ROZPOCET | 0 | 0 | 0 | 0 | 0 | 4 | 0 | 16 | -1099889635
| VP - Vícepráce | [8 empty] | 0 | [11 empty] | D | 0 | PN | [6 empty] | 0

## 02c - ZTI
| List obsahuje: |  | 1) Krycí list rozpočtu |  | 2) Rekapitulace rozpočtu |  |  | 3) Rozpočet |  |  | Zpět na list: | Rekapitulace stavby
optimalizováno pro tisk sestav ve formátu A4 - na výšku | [11 empty] | >> skryté sloupce << | [9 empty] | {2935a3be-312a-4ae6-a619-cb234ffa57af}
2
KRYCÍ LIST ROZPOČTU | [12 empty] | v --- níže se nacházejí doplnkové a pomocné údaje k sestavám --- v | [8 empty] | True
| Stavba: |  | Stavební úpravy porodny krav
| Objekt: |  | Objekt č.1 - Objekt č.1 - Porodna
| Část: |  | Kód 002 - Dojírny a mléčnice pro skot
| Úroveň 4: |  | 02c - ZTI
| JKSO: | [7 empty] | CC-CZ:
| Místo: |  | Košetice | [5 empty] | Datum: |  | 8. 2. 2019
| Objednatel: | [7 empty] | IČ: |  | 26067111
|  | Agropodnik Košetice,a.s. | [6 empty] | DIČ: |  | CZ26067111
| Zhotovitel: | [7 empty] | IČ: |  | Vyplň údaj
|  | Vyplň údaj | [6 empty] | DIČ: |  | Vyplň údaj
| Projektant: | [7 empty] | IČ: |  | 63908522
|  | Farmtec a.s. | [6 empty] | DIČ: |  | CZ63908522
| Zpracovatel: | [7 empty] | IČ:
DIČ:
Poznámka:
| Náklady z rozpočtu | [7 empty] | 0
| Ostatní náklady | [7 empty] | 0
| Cena bez DPH | [7 empty] | 0
| DPH | základní | 21% | ze | 0 |  |  |  | 0
|  | snížená | 15% | ze | 0 |  |  |  | 0
| DPH | zákl. přenesená | 21% | ze | 0 |  |  |  | 0
|  | sníž. přenesená | 15% | ze | 0 |  |  |  | 0
|  | nulová | 0% | ze | 0 |  |  |  | 0
| Cena s DPH |  |  | v | CZK |  |  | 0
| Projektant |  |  |  |  | Zpracovatel
| Datum a podpis: |  |  | Razítko |  | Datum a podpis: |  |  |  | Razítko
| Objednavatel |  |  |  |  | Zhotovitel
| Datum a podpis: |  |  | Razítko |  | Datum a podpis: |  |  |  | Razítko
REKAPITULACE ROZPOČTU
Stavba: |  |  | Stavební úpravy porodny krav
Objekt: |  |  | Objekt č.1 - Objekt č.1 - Porodna
Část: |  |  | Kód 002 - Dojírny a mléčnice pro skot
Úroveň 4: |  |  | 02c - ZTI
Místo: |  |  | Košetice |  |  |  | Datum: |  | 8. 2. 2019
Objednatel: |  |  | Agropodnik Košetice,a.s. |  |  |  | Projektant: |  | Farmtec a.s.
Zhotovitel: |  |  | Vyplň údaj |  |  |  | Zpracovatel:
Kód - Popis | [9 empty] | Cena celkem [CZK]
1) Náklady z rozpočtu | [9 empty] | 0 | [12 empty] | -1
| HSV - Práce a dodávky HSV | [8 empty] | 0
| 1 - Zemní práce | [8 empty] | 0
| 4 - Vodorovné konstrukce | [8 empty] | 0
| 6 - Úpravy povrchů, podlahy a osazování výplní | [8 empty] | 0
| 9 - Ostatní konstrukce a práce, bourání | [8 empty] | 0
| 998 - Přesun hmot | [8 empty] | 0
| PSV - Práce a dodávky PSV | [8 empty] | 0
| 721 - Zdravotechnika - vnitřní kanalizace | [8 empty] | 0
| 722 - Zdravotechnika - vnitřní vodovod | [8 empty] | 0
| 725 - Zdravotechnika - zařizovací předměty | [8 empty] | 0
| OST - Ostatní | [8 empty] | 0
| O01 - Ostatní | [8 empty] | 0
2) Ostatní náklady | [9 empty] | 0 |  |  |  | DPH
| Zařízení staveniště | [8 empty] | 0 |  |  |  | zákl. přenesená | [9 empty] | VRN | 0 | 0 | 0 | 0 | 0 | 4
| Mimostav. Doprava | [8 empty] | 0 |  |  |  | zákl. přenesená | [9 empty] | VRN | 0 | 0 | 0 | 0 | 0 | 4
| Územní vlivy | [8 empty] | 0 |  |  |  | zákl. přenesená | [9 empty] | VRN | 0 | 0 | 0 | 0 | 0 | 4
| Provozní vlivy | [8 empty] | 0 |  |  |  | zákl. přenesená | [9 empty] | VRN | 0 | 0 | 0 | 0 | 0 | 4
| Ostatní | [8 empty] | 0 |  |  |  | zákl. přenesená | [9 empty] | VRN | 0 | 0 | 0 | 0 | 0 | 4
| Kompletační činnost | [8 empty] | 0 |  |  |  | zákl. přenesená | [9 empty] | KOMPLETACNA | 0 | 0 | 0 | 0 | 0 | 4
Celkové náklady za stavbu 1) + 2) | [7 empty] | 0
ROZPOČET
Stavba: |  |  | Stavební úpravy porodny krav
Objekt: |  |  | Objekt č.1 - Objekt č.1 - Porodna
Část: |  |  | Kód 002 - Dojírny a mléčnice pro skot
Úroveň 4: |  |  | 02c - ZTI
Místo: |  |  | Košetice |  |  |  | Datum: |  | 8. 2. 2019
Objednatel: |  |  | Agropodnik Košetice,a.s. |  |  |  | Projektant: |  | Farmtec a.s.
Zhotovitel: |  |  | Vyplň údaj |  |  |  | Zpracovatel:
PČ | Typ | Kód | Popis |  |  | MJ | Množství | J.cena [CZK] |  | Cena celkem [CZK] |  |  | Poznámka | DPH | J. Nh [h] | Nh celkem [h] | J. hmotnost [t] | Hmotnost celkem [t] | J. suť [t] | Suť Celkem [t]
Náklady z rozpočtu | [9 empty] | 0 | [5 empty] | 0 |  | 62.9462 |  | 18.2778 |  | D | -1 | [7 empty] | 0
| HSV - Práce a dodávky HSV | [8 empty] | 0 | [5 empty] | 0 |  | 62.4678 |  | 18.2778 | 1 | D | 0 | ROZPOCET | [6 empty] | 0
| 1 - Zemní práce | [8 empty] | 0 | [5 empty] | 0 |  | 36.2128 |  | 0 | 1 | D | 1 | ROZPOCET | [6 empty] | 0
1 | K | 132301201 | Hloubení rýh š do 2000 mm v hornině tř. 4 objemu do 100 m3 |  |  | m3 | 61.5 | 0 |  | 0 |  |  |  | zákl. přenesená |  | 0 | 0 | 0 | 0 | 0 | 4 | K | 2 | ROZPOCET | 0 | 0 | 0 | 0 | 0 | 4 | 0 | 4 | 1852017073
2 | K | 132301209 | Příplatek za lepivost k hloubení rýh š do 2000 mm v hornině tř. 4 |  |  | m3 | 61.5 | 0 |  | 0 |  |  |  | zákl. přenesená |  | 0 | 0 | 0 | 0 | 0 | 4 | K | 2 | ROZPOCET | 0 | 0 | 0 | 0 | 0 | 4 | 0 | 4 | -396137314
3 | K | 151101102 | Zřízení příložného pažení a rozepření stěn rýh hl do 4 m |  |  | m2 | 123 | 0 |  | 0 |  |  |  | zákl. přenesená |  | 0 | 0.00085 | 0.10455 | 0 | 0 | 4 | K | 2 | ROZPOCET | 0 | 0 | 0 | 0 | 0 | 4 | 0 | 4 | 1726375434
4 | K | 151101112 | Odstranění příložného pažení a rozepření stěn rýh hl do 4 m |  |  | m2 | 123 | 0 |  | 0 |  |  |  | zákl. přenesená |  | 0 | 0 | 0 | 0 | 0 | 4 | K | 2 | ROZPOCET | 0 | 0 | 0 | 0 | 0 | 4 | 0 | 4 | 1804151680
5 | K | 151101301 | Zřízení rozepření stěn při pažení příložném hl do 4 m |  |  | m3 | 61.5 | 0 |  | 0 |  |  |  | zákl. přenesená |  | 0 | 0.00046 | 0.02829 | 0 | 0 | 4 | K | 2 | ROZPOCET | 0 | 0 | 0 | 0 | 0 | 4 | 0 | 4 | 240474311
6 | K | 151101311 | Odstranění rozepření stěn při pažení příložném hl do 4 m |  |  | m3 | 61.5 | 0 |  | 0 |  |  |  | zákl. přenesená |  | 0 | 0 | 0 | 0 | 0 | 4 | K | 2 | ROZPOCET | 0 | 0 | 0 | 0 | 0 | 4 | 0 | 4 | 574323992
7 | K | 161101101 | Svislé přemístění výkopku z horniny tř. 1 až 4 hl výkopu do 2,5 m |  |  | m3 | 61.5 | 0 |  | 0 |  |  |  | zákl. přenesená |  | 0 | 0 | 0 | 0 | 0 | 4 | K | 2 | ROZPOCET | 0 | 0 | 0 | 0 | 0 | 4 | 0 | 4 | 214833052
8 | K | 162601102 | Vodorovné přemístění do 5000 m výkopku/sypaniny z horniny tř. 1 až 4 |  |  | m3 | 22.14 | 0 |  | 0 |  |  |  | zákl. přenesená |  | 0 | 0 | 0 | 0 | 0 | 4 | K | 2 | ROZPOCET | 0 | 0 | 0 | 0 | 0 | 4 | 0 | 4 | 991162658
9 | K | 167101101 | Nakládání výkopku z hornin tř. 1 až 4 do 100 m3 |  |  | m3 | 22.14 | 0 |  | 0 |  |  |  | zákl. přenesená |  | 0 | 0 | 0 | 0 | 0 | 4 | K | 2 | ROZPOCET | 0 | 0 | 0 | 0 | 0 | 4 | 0 | 4 | -1897866951
10 | K | 171201101 | Uložení sypaniny do násypů nezhutněných |  |  | m3 | 22.14 | 0 |  | 0 |  |  |  | zákl. přenesená |  | 0 | 0 | 0 | 0 | 0 | 4 | K | 2 | ROZPOCET | 0 | 0 | 0 | 0 | 0 | 4 | 0 | 4 | 664686395
11 | K | 174101101 | Zásyp jam, šachet rýh nebo kolem objektů sypaninou se zhutněním |  |  | m3 | 39.36 | 0 |  | 0 |  |  |  | zákl. přenesená |  | 0 | 0 | 0 | 0 | 0 | 4 | K | 2 | ROZPOCET | 0 | 0 | 0 | 0 | 0 | 4 | 0 | 4 | 477916755
12 | K | 175111101 | Obsypání potrubí ručně sypaninou bez prohození sítem, uloženou do 3 m |  |  | m3 | 18.04 | 0 |  | 0 |  |  |  | zákl. přenesená |  | 0 | 0 | 0 | 0 | 0 | 4 | K | 2 | ROZPOCET | 0 | 0 | 0 | 0 | 0 | 4 | 0 | 4 | 473355835
13 | M | 58331345 | kamenivo těžené drobné tříděné frakce 0-4 |  |  | t | 36.08 | 0 |  | 0 |  |  |  | zákl. přenesená |  | 0 | 1 | 36.08 | 0 | 0 | 8 | M | 2 | ROZPOCET | 0 | 0 | 0 | 0 | 0 | 4 | 0 | 4 | -358102141
| 4 - Vodorovné konstrukce | [8 empty] | 0 | [5 empty] | 0 |  | 7.7522 |  | 0 | 1 | D | 1 | ROZPOCET | [6 empty] | 0
14 | K | 451572111 | Lože pod potrubí otevřený výkop z kameniva drobného těženého |  |  | m3 | 4.1 | 0 |  | 0 |  |  |  | zákl. přenesená |  | 0 | 1.8908 | 7.7522 | 0 | 0 | 4 | K | 2 | ROZPOCET | 0 | 0 | 0 | 0 | 0 | 4 | 0 | 4 | 1572845451
| 6 - Úpravy povrchů, podlahy a osazování výplní | [8 empty] | 0 | [5 empty] | 0 |  | 18.502 |  | 0 | 1 | D | 1 | ROZPOCET | [6 empty] | 0
15 | K | 631312141 | Doplnění rýh v dosavadních mazaninách betonem prostým |  |  | m3 | 8.2 | 0 |  | 0 |  |  |  | zákl. přenesená |  | 0 | 2.2563 | 18.502 | 0 | 0 | 4 | K | 2 | ROZPOCET | 0 | 0 | 0 | 0 | 0 | 4 | 0 | 4 | 75112916
| 9 - Ostatní konstrukce a práce, bourání | [8 empty] | 0 | [5 empty] | 0 |  | 0.00082 |  | 18.2778 | 1 | D | 1 | ROZPOCET | [6 empty] | 0
16 | K | 965042241 | Bourání podkladů pod dlažby nebo mazanin betonových nebo z asfaltu tl přes 100 mm pl pře 4 m2 |  |  | m3 | 8.2 | 0 |  | 0 |  |  |  | zákl. přenesená |  | 0 | 0 | 0 | 2.2 | 18.04 | 4 | K | 2 | ROZPOCET | 0 | 0 | 0 | 0 | 0 | 4 | 0 | 4 | 570440666
17 | K | 965049112 | Příplatek k bourání betonových mazanin za bourání mazanin se svařovanou sítí tl přes 100 mm |  |  | m3 | 8.2 | 0 |  | 0 |  |  |  | zákl. přenesená |  | 0 | 0 | 0 | 0.029 | 0.2378 | 4 | K | 2 | ROZPOCET | 0 | 0 | 0 | 0 | 0 | 4 | 0 | 4 | 947318270
18 | K | 977312114 | Řezání stávajících betonových mazanin vyztužených hl do 200 mm |  |  | m | 82 | 0 |  | 0 |  |  |  | zákl. přenesená |  | 0 | 1e-05 | 0.00082 | 0 | 0 | 4 | K | 2 | ROZPOCET | 0 | 0 | 0 | 0 | 0 | 4 | 0 | 4 | 990488125
| 998 - Přesun hmot | [8 empty] | 0 | [5 empty] | 0 |  | 0 |  | 0 | 1 | D | 1 | ROZPOCET | [6 empty] | 0
19 | K | 998276101 | Přesun hmot pro trubní vedení z trub z plastických hmot otevřený výkop |  |  | t | 62.468 | 0 |  | 0 |  |  |  | zákl. přenesená |  | 0 | 0 | 0 | 0 | 0 | 4 | K | 2 | ROZPOCET | 0 | 0 | 0 | 0 | 0 | 4 | 0 | 4 | 235411991
| PSV - Práce a dodávky PSV | [8 empty] | 0 | [5 empty] | 0 |  | 0.47841 |  | 0 | 2 | D | 0 | ROZPOCET | [6 empty] | 0
| 721 - Zdravotechnika - vnitřní kanalizace | [8 empty] | 0 | [5 empty] | 0 |  | 0.24744 |  | 0 | 2 | D | 1 | ROZPOCET | [6 empty] | 0
20 | K | 721173401 | Potrubí kanalizační z PVC SN 4 svodné DN 110 |  |  | m | 9.95 | 0 |  | 0 |  |  |  | zákl. přenesená |  | 0 | 0.00125 | 0.012437 | 0 | 0 | 16 | K | 2 | ROZPOCET | 0 | 0 | 0 | 0 | 0 | 4 | 0 | 16 | 1531172949
21 | K | 721173403 | Potrubí kanalizační z PVC SN 4 svodné DN 160 |  |  | m | 5 | 0 |  | 0 |  |  |  | zákl. přenesená |  | 0 | 0.00277 | 0.01385 | 0 | 0 | 16 | K | 2 | ROZPOCET | 0 | 0 | 0 | 0 | 0 | 4 | 0 | 16 | 1439039957
22 | K | 721173404 | Potrubí kanalizační z PVC SN 4 svodné DN 200 |  |  | m | 34.9 | 0 |  | 0 |  |  |  | zákl. přenesená |  | 0 | 0.0044 | 0.15356 | 0 | 0 | 16 | K | 2 | ROZPOCET | 0 | 0 | 0 | 0 | 0 | 4 | 0 | 16 | -141336722
23 | K | 72117340421 | Potrubí kanalizační z PVC SN 8 svodné DN 200 |  |  | m | 7 | 0 |  | 0 |  |  |  | zákl. přenesená |  | 0 | 0.0044 | 0.0308 | 0 | 0 | 16 | K | 2 | ROZPOCET | 0 | 0 | 0 | 0 | 0 | 4 | 0 | 16 | 787701836
24 | K | 721174025 | Potrubí kanalizační z PP odpadní DN 100 |  |  | m | 5 | 0 |  | 0 |  |  |  | zákl. přenesená |  | 0 | 0.00121 | 0.00605 | 0 | 0 | 16 | K | 2 | ROZPOCET | 0 | 0 | 0 | 0 | 0 | 4 | 0 | 16 | -1667475243
25 | K | 721174042 | Potrubí kanalizační z PP připojovací DN 40 |  |  | m | 2 | 0 |  | 0 |  |  |  | zákl. přenesená |  | 0 | 0.00029 | 0.00058 | 0 | 0 | 16 | K | 2 | ROZPOCET | 0 | 0 | 0 | 0 | 0 | 4 | 0 | 16 | -565843482
26 | K | 721174043 | Potrubí kanalizační z PP připojovací DN 50 |  |  | m | 2.5 | 0 |  | 0 |  |  |  | zákl. přenesená |  | 0 | 0.00035 | 0.000875 | 0 | 0 | 16 | K | 2 | ROZPOCET | 0 | 0 | 0 | 0 | 0 | 4 | 0 | 16 | -1537872252
27 | K | 721194104 | Vyvedení a upevnění odpadních výpustek DN 40 |  |  | kus | 1 | 0 |  | 0 |  |  |  | zákl. přenesená |  | 0 | 0 | 0 | 0 | 0 | 16 | K | 2 | ROZPOCET | 0 | 0 | 0 | 0 | 0 | 4 | 0 | 16 | 1390790397
28 | K | 721194105 | Vyvedení a upevnění odpadních výpustek DN 50 |  |  | kus | 2 | 0 |  | 0 |  |  |  | zákl. přenesená |  | 0 | 0 | 0 | 0 | 0 | 16 | K | 2 | ROZPOCET | 0 | 0 | 0 | 0 | 0 | 4 | 0 | 16 | 1118900107
29 | K | 721211611 | Vtok dvorní se svislým odtokem a zápachovou klapkou DN 110/160 mříž litina 226x226 |  |  | kus | 2 | 0 |  | 0 |  |  |  | zákl. přenesená |  | 0 | 0.01019 | 0.02038 | 0 | 0 | 16 | K | 2 | ROZPOCET | 0 | 0 | 0 | 0 | 0 | 4 | 0 | 16 | 338337754
30 | K | 72121211R | Odtokový žlabACO N100 délky 1500 mm s litinovým krycím roštem a zápachovou uzávěrkou |  |  | kus | 1 | 0 |  | 0 |  |  |  | zákl. přenesená |  | 0 | 0.0069 | 0.0069 | 0 | 0 | 16 | K | 2 | ROZPOCET | 0 | 0 | 0 | 0 | 0 | 4 | 0 | 16 | -129655405
31 | K | 721226512 | Odpad PV ohřívače DN 50 |  |  | kus | 1 | 0 |  | 0 |  |  |  | zákl. přenesená |  | 0 | 0.00022 | 0.00022 | 0 | 0 | 16 | K | 2 | ROZPOCET | 0 | 0 | 0 | 0 | 0 | 4 | 0 | 16 | 2121621577
32 | K | 721242115 | Lapač střešních splavenin z PP se zápachovou klapkou a lapacím košem DN 110 |  |  | kus | 1 | 0 |  | 0 |  |  |  | zákl. přenesená |  | 0 | 0.0015 | 0.0015 | 0 | 0 | 16 | K | 2 | ROZPOCET | 0 | 0 | 0 | 0 | 0 | 4 | 0 | 16 | -1792707683
33 | K | 721273153 | Hlavice ventilační polypropylen PP DN 110 |  |  | kus | 1 | 0 |  | 0 |  |  |  | zákl. přenesená |  | 0 | 0.00029 | 0.00029 | 0 | 0 | 16 | K | 2 | ROZPOCET | 0 | 0 | 0 | 0 | 0 | 4 | 0 | 16 | 960692978
34 | K | 721290111 | Zkouška těsnosti potrubí kanalizace vodou do DN 125 |  |  | m | 19.45 | 0 |  | 0 |  |  |  | zákl. přenesená |  | 0 | 0 | 0 | 0 | 0 | 16 | K | 2 | ROZPOCET | 0 | 0 | 0 | 0 | 0 | 4 | 0 | 16 | -624631188
35 | K | 721290112 | Zkouška těsnosti potrubí kanalizace vodou do DN 200 |  |  | m | 41.9 | 0 |  | 0 |  |  |  | zákl. přenesená |  | 0 | 0 | 0 | 0 | 0 | 16 | K | 2 | ROZPOCET | 0 | 0 | 0 | 0 | 0 | 4 | 0 | 16 | -1083488564
36 | K | 998721101 | Přesun hmot tonážní pro vnitřní kanalizace v objektech v do 6 m |  |  | t | 0.247 | 0 |  | 0 |  |  |  | zákl. přenesená |  | 0 | 0 | 0 | 0 | 0 | 16 | K | 2 | ROZPOCET | 0 | 0 | 0 | 0 | 0 | 4 | 0 | 16 | -1444810150
| 722 - Zdravotechnika - vnitřní vodovod | [8 empty] | 0 | [5 empty] | 0 |  | 0.12044 |  | 0 | 2 | D | 1 | ROZPOCET | [6 empty] | 0
37 | K | 722174022 | Potrubí vodovodní plastové PPR svar polyfuze PN 20 D 20 x 3,4 mm |  |  | m | 15 | 0 |  | 0 |  |  |  | zákl. přenesená |  | 0 | 0.00078 | 0.0117 | 0 | 0 | 16 | K | 2 | ROZPOCET | 0 | 0 | 0 | 0 | 0 | 4 | 0 | 16 | -343254136
38 | K | 722174023 | Potrubí vodovodní plastové PPR svar polyfuze PN 20 D 25 x 4,2 mm |  |  | m | 18 | 0 |  | 0 |  |  |  | zákl. přenesená |  | 0 | 0.00096 | 0.01728 | 0 | 0 | 16 | K | 2 | ROZPOCET | 0 | 0 | 0 | 0 | 0 | 4 | 0 | 16 | -2121576624
39 | K | 722174024 | Potrubí vodovodní plastové PPR svar polyfuze PN 20 D 32 x5,4 mm |  |  | m | 5 | 0 |  | 0 |  |  |  | zákl. přenesená |  | 0 | 0.00125 | 0.00625 | 0 | 0 | 16 | K | 2 | ROZPOCET | 0 | 0 | 0 | 0 | 0 | 4 | 0 | 16 | -1572438323
40 | K | 722176113 | Montáž potrubí plastové spojované svary polyfuzně do D 25 mm |  |  | m | 11 | 0 |  | 0 |  |  |  | zákl. přenesená |  | 0 | 0.00042 | 0.00462 | 0 | 0 | 16 | K | 2 | ROZPOCET | 0 | 0 | 0 | 0 | 0 | 4 | 0 | 16 | 375639147
41 | M | 286151350 | trubka tlaková PE řada PN 16 25 x 3 |  |  | m | 11 | 0 |  | 0 |  |  |  | zákl. přenesená |  | 0 | 0.00023 | 0.00253 | 0 | 0 | 32 | M | 2 | ROZPOCET | 0 | 0 | 0 | 0 | 0 | 4 | 0 | 16 | 854651847
42 | K | 722176114 | Montáž potrubí plastové spojované svary polyfuzně do D 32 mm |  |  | m | 18 | 0 |  | 0 |  |  |  | zákl. přenesená |  | 0 | 0.00029 | 0.00522 | 0 | 0 | 16 | K | 2 | ROZPOCET | 0 | 0 | 0 | 0 | 0 | 4 | 0 | 16 | 16982367
43 | M | 286151380 | trubka tlaková PE řada PN 16 32 x 3 |  |  | m | 18 | 0 |  | 0 |  |  |  | zákl. přenesená |  | 0 | 0.00037 | 0.00666 | 0 | 0 | 32 | M | 2 | ROZPOCET | 0 | 0 | 0 | 0 | 0 | 4 | 0 | 16 | 478483500
44 | K | 722176115 | Montáž potrubí plastové spojované svary polyfuzně do D 40 mm |  |  | m | 11 | 0 |  | 0 |  |  |  | zákl. přenesená |  | 0 | 0.00065 | 0.00715 | 0 | 0 | 16 | K | 2 | ROZPOCET | 0 | 0 | 0 | 0 | 0 | 4 | 0 | 16 | -658776709
45 | M | 28615140 | trubka tlaková PE řada PN 16 40 x 3,7 |  |  | m | 11 | 0 |  | 0 |  |  |  | zákl. přenesená |  | 0 | 0.00058 | 0.00638 | 0 | 0 | 32 | M | 2 | ROZPOCET | 0 | 0 | 0 | 0 | 0 | 4 | 0 | 16 | 1252226907
46 | K | 722181221 | Ochrana vodovodního potrubí přilepenými termoizolačními trubicemi z PE tl do 9 mm DN do 22 mm |  |  | m | 15 | 0 |  | 0 |  |  |  | zákl. přenesená |  | 0 | 5e-05 | 0.00075 | 0 | 0 | 16 | K | 2 | ROZPOCET | 0 | 0 | 0 | 0 | 0 | 4 | 0 | 16 | 1896163342
47 | K | 722181222 | Ochrana vodovodního potrubí přilepenými termoizolačními trubicemi z PE tl do 9 mm DN do 45 mm |  |  | m | 23 | 0 |  | 0 |  |  |  | zákl. přenesená |  | 0 | 7e-05 | 0.00161 | 0 | 0 | 16 | K | 2 | ROZPOCET | 0 | 0 | 0 | 0 | 0 | 4 | 0 | 16 | 1640955126
48 | K | 722190401 | Vyvedení a upevnění výpustku do DN 25 |  |  | kus | 2 | 0 |  | 0 |  |  |  | zákl. přenesená |  | 0 | 0 | 0 | 0 | 0 | 16 | K | 2 | ROZPOCET | 0 | 0 | 0 | 0 | 0 | 4 | 0 | 16 | -1872784108
49 | K | 722211121 | Šoupátko ISO DN 40 PN 10 |  |  | soubor | 1 | 0 |  | 0 |  |  |  | zákl. přenesená |  | 0 | 0.01733 | 0.01733 | 0 | 0 | 16 | K | 2 | ROZPOCET | 0 | 0 | 0 | 0 | 0 | 4 | 0 | 16 | -371192805
50 | M | 42291078 | souprava zemní pro šoupátka DN 40-50 mm, Rd 2,0 m |  |  | kus | 1 | 0 |  | 0 |  |  |  | zákl. přenesená |  | 0 | 0.0035 | 0.0035 | 0 | 0 | 32 | M | 2 | ROZPOCET | 0 | 0 | 0 | 0 | 0 | 4 | 0 | 16 | -518304906
51 | M | 56230633 | poklop uliční šoupátkový kulatý plastový PA s litinovým víkem |  |  | kus | 1 | 0 |  | 0 |  |  |  | zákl. přenesená |  | 0 | 0.0069 | 0.0069 | 0 | 0 | 32 | M | 2 | ROZPOCET | 0 | 0 | 0 | 0 | 0 | 4 | 0 | 16 | 626101760
52 | K | 722212330 | T klíč k šoupátku se zemní soupravou pro všechny rozměry |  |  | kus | 1 | 0 |  | 0 |  |  |  | zákl. přenesená |  | 0 | 0.003 | 0.003 | 0 | 0 | 16 | K | 2 | ROZPOCET | 0 | 0 | 0 | 0 | 0 | 4 | 0 | 16 | 1350679292
53 | K | 722220111 | Nástěnka pro výtokový ventil G 1/2 s jedním závitem |  |  | kus | 4 | 0 |  | 0 |  |  |  | zákl. přenesená |  | 0 | 0.00013 | 0.00052 | 0 | 0 | 16 | K | 2 | ROZPOCET | 0 | 0 | 0 | 0 | 0 | 4 | 0 | 16 | 26098356
54 | K | 722220112 | Nástěnka pro výtokový ventil G 3/4 s jedním závitem |  |  | kus | 2 | 0 |  | 0 |  |  |  | zákl. přenesená |  | 0 | 0.00022 | 0.00044 | 0 | 0 | 16 | K | 2 | ROZPOCET | 0 | 0 | 0 | 0 | 0 | 4 | 0 | 16 | -1628829810
55 | K | 722221135 | Ventil výtokový G 3/4 s jedním závitem |  |  | soubor | 2 | 0 |  | 0 |  |  |  | zákl. přenesená |  | 0 | 0.0009 | 0.0018 | 0 | 0 | 16 | K | 2 | ROZPOCET | 0 | 0 | 0 | 0 | 0 | 4 | 0 | 16 | 263589693
56 | K | 722232065 | Kohout kulový přímý G 6/4 PN 42 do 185°C vnitřní závit s vypouštěním |  |  | kus | 1 | 0 |  | 0 |  |  |  | zákl. přenesená |  | 0 | 0.0012 | 0.0012 | 0 | 0 | 16 | K | 2 | ROZPOCET | 0 | 0 | 0 | 0 | 0 | 4 | 0 | 16 | -1892556572
57 | K | 722290226 | Zkouška těsnosti vodovodního potrubí závitového do DN 50 |  |  | m | 78 | 0 |  | 0 |  |  |  | zákl. přenesená |  | 0 | 0.00019 | 0.01482 | 0 | 0 | 16 | K | 2 | ROZPOCET | 0 | 0 | 0 | 0 | 0 | 4 | 0 | 16 | 966088259
58 | K | 722290234 | Proplach a dezinfekce vodovodního potrubí do DN 80 |  |  | m | 78 | 0 |  | 0 |  |  |  | zákl. přenesená |  | 0 | 1e-05 | 0.00078 | 0 | 0 | 16 | K | 2 | ROZPOCET | 0 | 0 | 0 | 0 | 0 | 4 | 0 | 16 | 705227574
59 | K | 998722101 | Přesun hmot tonážní pro vnitřní vodovod v objektech v do 6 m |  |  | t | 0.12 | 0 |  | 0 |  |  |  | zákl. přenesená |  | 0 | 0 | 0 | 0 | 0 | 16 | K | 2 | ROZPOCET | 0 | 0 | 0 | 0 | 0 | 4 | 0 | 16 | -2125347180
| 725 - Zdravotechnika - zařizovací předměty | [8 empty] | 0 | [5 empty] | 0 |  | 0.11053 |  | 0 | 2 | D | 1 | ROZPOCET | [6 empty] | 0
60 | K | 725311121 | Dřez jednoduchý nerezový se zápachovou uzávěrkou s odkapávací plochou 560x480 mm a miskou |  |  | soubor | 1 | 0 |  | 0 |  |  |  | zákl. přenesená |  | 0 | 0.00493 | 0.00493 | 0 | 0 | 16 | K | 2 | ROZPOCET | 0 | 0 | 0 | 0 | 0 | 4 | 0 | 16 | -1577129566
61 | K | 725319111 | Montáž dřezu ostatních typů |  |  | soubor | 1 | 0 |  | 0 |  |  |  | zákl. přenesená |  | 0 | 0.00043 | 0.00043 | 0 | 0 | 16 | K | 2 | ROZPOCET | 0 | 0 | 0 | 0 | 0 | 4 | 0 | 16 | -2023694984
62 | M | 55231362 | Dvoudřez nerezový - mycí stůl |  |  | kus | 1 | 0 |  | 0 |  |  |  | zákl. přenesená |  | 0 | 0.018 | 0.018 | 0 | 0 | 32 | M | 2 | ROZPOCET | 0 | 0 | 0 | 0 | 0 | 4 | 0 | 16 | 985585633
63 | K | 725532126 | Elektrický ohřívač zásobníkový akumulační závěsný svislý 200 l / 2,2 kW |  |  | soubor | 1 | 0 |  | 0 |  |  |  | zákl. přenesená |  | 0 | 0.08325 | 0.08325 | 0 | 0 | 16 | K | 2 | ROZPOCET | 0 | 0 | 0 | 0 | 0 | 4 | 0 | 16 | 1702734644
64 | K | 725821312 | Baterie dřezová nástěnná páková s otáčivým kulatým ústím a délkou ramínka 300 mm |  |  | soubor | 2 | 0 |  | 0 |  |  |  | zákl. přenesená |  | 0 | 0.00196 | 0.00392 | 0 | 0 | 16 | K | 2 | ROZPOCET | 0 | 0 | 0 | 0 | 0 | 4 | 0 | 16 | 1067108625
65 | K | 998725101 | Přesun hmot tonážní pro zařizovací předměty v objektech v do 6 m |  |  | t | 0.111 | 0 |  | 0 |  |  |  | zákl. přenesená |  | 0 | 0 | 0 | 0 | 0 | 16 | K | 2 | ROZPOCET | 0 | 0 | 0 | 0 | 0 | 4 | 0 | 16 | 86964194
| OST - Ostatní | [8 empty] | 0 | [5 empty] | 0 |  | 0 |  | 0 | 4 | D | 0 | ROZPOCET | [6 empty] | 0
| O01 - Ostatní | [8 empty] | 0 | [5 empty] | 0 |  | 0 |  | 0 | 4 | D | 1 | ROZPOCET | [6 empty] | 0
66 | K | R003 | Stavební přípomoci |  |  | HZS | 12 | 0 |  | 0 |  |  |  | zákl. přenesená |  | 0 | 0 | 0 | 0 | 0 | 512 | K | 2 | ROZPOCET | 0 | 0 | 0 | 0 | 0 | 4 | 0 | 512 | -2048517796
| VP - Vícepráce | [8 empty] | 0 | [11 empty] | D | 0 | PN | [6 empty] | 0

## B1 - Technologie dojírny
| List obsahuje: |  | 1) Krycí list rozpočtu |  | 2) Rekapitulace rozpočtu |  |  | 3) Rozpočet |  |  | Zpět na list: | Rekapitulace stavby
optimalizováno pro tisk sestav ve formátu A4 - na výšku | [11 empty] | >> skryté sloupce << | [9 empty] | {830dd48c-a91d-401f-9bba-f88c77cf4ac6}
2
KRYCÍ LIST ROZPOČTU | [12 empty] | v --- níže se nacházejí doplnkové a pomocné údaje k sestavám --- v | [8 empty] | True
| Stavba: |  | Stavební úpravy porodny krav
| Objekt: |  | Objekt č.1 - Objekt č.1 - Porodna
| Část: |  | Kód 002 - Dojírny a mléčnice pro skot
| Úroveň 4: |  | B1 - Technologie dojírny
| JKSO: | [7 empty] | CC-CZ:
| Místo: |  | Košetice | [5 empty] | Datum: |  | 8. 2. 2019
| Objednatel: | [7 empty] | IČ: |  | 26067111
|  | Agropodnik Košetice,a.s. | [6 empty] | DIČ: |  | CZ26067111
| Zhotovitel: | [7 empty] | IČ: |  | Vyplň údaj
|  | Vyplň údaj | [6 empty] | DIČ: |  | Vyplň údaj
| Projektant: | [7 empty] | IČ: |  | 63908522
|  | Farmtec a.s. | [6 empty] | DIČ: |  | CZ63908522
| Zpracovatel: | [7 empty] | IČ:
DIČ:
Poznámka:
| Náklady z rozpočtu | [7 empty] | 0
| Ostatní náklady | [7 empty] | 0
| Cena bez DPH | [7 empty] | 0
| DPH | základní | 21% | ze | 0 |  |  |  | 0
|  | snížená | 15% | ze | 0 |  |  |  | 0
| DPH | zákl. přenesená | 21% | ze | 0 |  |  |  | 0
|  | sníž. přenesená | 15% | ze | 0 |  |  |  | 0
|  | nulová | 0% | ze | 0 |  |  |  | 0
| Cena s DPH |  |  | v | CZK |  |  | 0
| Projektant |  |  |  |  | Zpracovatel
| Datum a podpis: |  |  | Razítko |  | Datum a podpis: |  |  |  | Razítko
| Objednavatel |  |  |  |  | Zhotovitel
| Datum a podpis: |  |  | Razítko |  | Datum a podpis: |  |  |  | Razítko
REKAPITULACE ROZPOČTU
Stavba: |  |  | Stavební úpravy porodny krav
Objekt: |  |  | Objekt č.1 - Objekt č.1 - Porodna
Část: |  |  | Kód 002 - Dojírny a mléčnice pro skot
Úroveň 4: |  |  | B1 - Technologie dojírny
Místo: |  |  | Košetice |  |  |  | Datum: |  | 8. 2. 2019
Objednatel: |  |  | Agropodnik Košetice,a.s. |  |  |  | Projektant: |  | Farmtec a.s.
Zhotovitel: |  |  | Vyplň údaj |  |  |  | Zpracovatel:
Kód - Popis | [9 empty] | Cena celkem [CZK]
1) Náklady z rozpočtu | [9 empty] | 0 | [12 empty] | -1
| D1 - ZÁKLADNÍ VERZE DOJÍRNY - TECHNOLOGIE | [8 empty] | 0
2) Ostatní náklady | [9 empty] | 0 |  |  |  | DPH
| Zařízení staveniště | [8 empty] | 0 |  |  |  | zákl. přenesená | [9 empty] | VRN | 0 | 0 | 0 | 0 | 0 | 4
| Mimostav. Doprava | [8 empty] | 0 |  |  |  | zákl. přenesená | [9 empty] | VRN | 0 | 0 | 0 | 0 | 0 | 4
| Územní vlivy | [8 empty] | 0 |  |  |  | zákl. přenesená | [9 empty] | VRN | 0 | 0 | 0 | 0 | 0 | 4
| Provozní vlivy | [8 empty] | 0 |  |  |  | zákl. přenesená | [9 empty] | VRN | 0 | 0 | 0 | 0 | 0 | 4
| Ostatní | [8 empty] | 0 |  |  |  | zákl. přenesená | [9 empty] | VRN | 0 | 0 | 0 | 0 | 0 | 4
| Kompletační činnost | [8 empty] | 0 |  |  |  | zákl. přenesená | [9 empty] | KOMPLETACNA | 0 | 0 | 0 | 0 | 0 | 4
Celkové náklady za stavbu 1) + 2) | [7 empty] | 0
ROZPOČET
Stavba: |  |  | Stavební úpravy porodny krav
Objekt: |  |  | Objekt č.1 - Objekt č.1 - Porodna
Část: |  |  | Kód 002 - Dojírny a mléčnice pro skot
Úroveň 4: |  |  | B1 - Technologie dojírny
Místo: |  |  | Košetice |  |  |  | Datum: |  | 8. 2. 2019
Objednatel: |  |  | Agropodnik Košetice,a.s. |  |  |  | Projektant: |  | Farmtec a.s.
Zhotovitel: |  |  | Vyplň údaj |  |  |  | Zpracovatel:
PČ | Typ | Kód | Popis |  |  | MJ | Množství | J.cena [CZK] |  | Cena celkem [CZK] |  |  | Poznámka | DPH | J. Nh [h] | Nh celkem [h] | J. hmotnost [t] | Hmotnost celkem [t] | J. suť [t] | Suť Celkem [t]
Náklady z rozpočtu | [9 empty] | 0 | [5 empty] | 0 |  | 0 |  | 0 |  | D | -1 | [7 empty] | 0
| D1 - ZÁKLADNÍ VERZE DOJÍRNY - TECHNOLOGIE | [8 empty] | 0 | [5 empty] | 0 |  | 0 |  | 0 | 3 | D | 0 | ROZPOCET | [6 empty] | 0
1 | K | Pol1 | Rybinová dojírna 1 x 2 rybinové stání Pozinkovaná konstrukce hrazení dojírny |  |  | ks | 1 | 0 |  | 0 |  |  |  | zákl. přenesená |  | 0 | 0 | 0 | 0 | 0 | 64 | K | 1 | ROZPOCET | 0 | 0 | 0 | 0 | 0 | 4 | 0 | 64 | 2
2 | K | Pol2 | Pulsátory – pneumatické, asynchronní |  |  | ks | 2 | 0 |  | 0 |  |  |  | zákl. přenesená |  | 0 | 0 | 0 | 0 | 0 | 64 | K | 1 | ROZPOCET | 0 | 0 | 0 | 0 | 0 | 4 | 0 | 64 | 4
3 | K | Pol3 | Konev |  |  | ks | 2 | 0 |  | 0 |  |  |  | zákl. přenesená |  | 0 | 0 | 0 | 0 | 0 | 64 | K | 1 | ROZPOCET | 0 | 0 | 0 | 0 | 0 | 4 | 0 | 64 | 6
4 | K | Pol4 | Dojicí stroje , strukové gumy z pryže. |  |  | ks | 2 | 0 |  | 0 |  |  |  | zákl. přenesená |  | 0 | 0 | 0 | 0 | 0 | 64 | K | 1 | ROZPOCET | 0 | 0 | 0 | 0 | 0 | 4 | 0 | 64 | 8
5 | K | Pol5 | Soustrojí vývěvy |  |  | ks | 1 | 0 |  | 0 |  |  |  | zákl. přenesená |  | 0 | 0 | 0 | 0 | 0 | 64 | K | 1 | ROZPOCET | 0 | 0 | 0 | 0 | 0 | 4 | 0 | 64 | 10
6 | K | Pol6 | Schody do dojírny žárově pozinkované |  |  | ks | 2 | 0 |  | 0 |  |  |  | zákl. přenesená |  | 0 | 0 | 0 | 0 | 0 | 64 | K | 1 | ROZPOCET | 0 | 0 | 0 | 0 | 0 | 4 | 0 | 64 | 12
7 | K | Pol7 | Kompletní rozvod podtlaku |  |  | ks | 1 | 0 |  | 0 |  |  |  | zákl. přenesená |  | 0 | 0 | 0 | 0 | 0 | 64 | K | 1 | ROZPOCET | 0 | 0 | 0 | 0 | 0 | 4 | 0 | 64 | 14
8 | K | Pol8 | Kompletní elektomateriál, rozvaděč, elekrtoinstalace |  |  | ks | 1 | 0 |  | 0 |  |  |  | zákl. přenesená |  | 0 | 0 | 0 | 0 | 0 | 64 | K | 1 | ROZPOCET | 0 | 0 | 0 | 0 | 0 | 4 | 0 | 64 | 16
| VP - Vícepráce | [8 empty] | 0 | [11 empty] | D | 0 | PN | [6 empty] | 0

## 02a - Stavební část_01
| List obsahuje: |  | 1) Krycí list rozpočtu |  | 2) Rekapitulace rozpočtu |  |  | 3) Rozpočet |  |  | Zpět na list: | Rekapitulace stavby
optimalizováno pro tisk sestav ve formátu A4 - na výšku | [11 empty] | >> skryté sloupce << | [9 empty] | {8507046f-46bd-4649-a644-a40d3f0923df}
2
KRYCÍ LIST ROZPOČTU | [12 empty] | v --- níže se nacházejí doplnkové a pomocné údaje k sestavám --- v | [8 empty] | True
| Stavba: |  | Stavební úpravy porodny krav
| Objekt: |  | Objekt č.2 - Objekt č.2 - Selekční kotec
| Část: |  | Kód 001 - Stáje pro dojnice
| Úroveň 4: |  | 02a - Stavební část
| JKSO: | [7 empty] | CC-CZ:
| Místo: |  | Košetice | [5 empty] | Datum: |  | 8. 2. 2019
| Objednatel: | [7 empty] | IČ: |  | 26067111
|  | Agropodnik Košetice,a.s. | [6 empty] | DIČ: |  | CZ26067111
| Zhotovitel: | [7 empty] | IČ: |  | Vyplň údaj
|  | Vyplň údaj | [6 empty] | DIČ: |  | Vyplň údaj
| Projektant: | [7 empty] | IČ: |  | 63908522
|  | Farmtec a.s. | [6 empty] | DIČ: |  | CZ63908522
| Zpracovatel: | [7 empty] | IČ:
DIČ:
Poznámka:
| Náklady z rozpočtu | [7 empty] | 0
| Ostatní náklady | [7 empty] | 0
| Cena bez DPH | [7 empty] | 0
| DPH | základní | 21% | ze | 0 |  |  |  | 0
|  | snížená | 15% | ze | 0 |  |  |  | 0
| DPH | zákl. přenesená | 21% | ze | 0 |  |  |  | 0
|  | sníž. přenesená | 15% | ze | 0 |  |  |  | 0
|  | nulová | 0% | ze | 0 |  |  |  | 0
| Cena s DPH |  |  | v | CZK |  |  | 0
| Projektant |  |  |  |  | Zpracovatel
| Datum a podpis: |  |  | Razítko |  | Datum a podpis: |  |  |  | Razítko
| Objednavatel |  |  |  |  | Zhotovitel
| Datum a podpis: |  |  | Razítko |  | Datum a podpis: |  |  |  | Razítko
REKAPITULACE ROZPOČTU
Stavba: |  |  | Stavební úpravy porodny krav
Objekt: |  |  | Objekt č.2 - Objekt č.2 - Selekční kotec
Část: |  |  | Kód 001 - Stáje pro dojnice
Úroveň 4: |  |  | 02a - Stavební část
Místo: |  |  | Košetice |  |  |  | Datum: |  | 8. 2. 2019
Objednatel: |  |  | Agropodnik Košetice,a.s. |  |  |  | Projektant: |  | Farmtec a.s.
Zhotovitel: |  |  | Vyplň údaj |  |  |  | Zpracovatel:
Kód - Popis | [9 empty] | Cena celkem [CZK]
1) Náklady z rozpočtu | [9 empty] | 0 | [12 empty] | -1
| HSV - Práce a dodávky HSV | [8 empty] | 0
| 1 - Zemní práce | [8 empty] | 0
| 11 - Zemní práce - přípravné a přidružené práce | [8 empty] | 0
| 2 - Zakládání | [8 empty] | 0
| 3 - Svislé a kompletní konstrukce | [8 empty] | 0
| 63 - Podlahy a podlahové konstrukce | [8 empty] | 0
| 94 - Lešení a stavební výtahy | [8 empty] | 0
| 998 - Přesun hmot | [8 empty] | 0
| PSV - Práce a dodávky PSV | [8 empty] | 0
| 711 - Izolace proti vodě, vlhkosti a plynům | [8 empty] | 0
| 762 - Konstrukce tesařské | [8 empty] | 0
| 764 - Konstrukce klempířské | [8 empty] | 0
| 765 - Krytina skládaná | [8 empty] | 0
| 766 - Konstrukce truhlářské | [8 empty] | 0
| 767 - Konstrukce zámečnické | [8 empty] | 0
| 783 - Dokončovací práce - nátěry | [8 empty] | 0
| M - Práce a dodávky M | [8 empty] | 0
| 24-M - Montáže vzduchotechnických zařízení | [8 empty] | 0
| VRN - Vedlejší rozpočtové náklady | [8 empty] | 0
| VRN1 - Průzkumné, geodetické a projektové práce | [8 empty] | 0
| VRN3 - Zařízení staveniště | [8 empty] | 0
2) Ostatní náklady | [9 empty] | 0 |  |  |  | DPH
| Zařízení staveniště | [8 empty] | 0 |  |  |  | zákl. přenesená | [9 empty] | VRN | 0 | 0 | 0 | 0 | 0 | 4
| Mimostav. Doprava | [8 empty] | 0 |  |  |  | zákl. přenesená | [9 empty] | VRN | 0 | 0 | 0 | 0 | 0 | 4
| Územní vlivy | [8 empty] | 0 |  |  |  | zákl. přenesená | [9 empty] | VRN | 0 | 0 | 0 | 0 | 0 | 4
| Provozní vlivy | [8 empty] | 0 |  |  |  | zákl. přenesená | [9 empty] | VRN | 0 | 0 | 0 | 0 | 0 | 4
| Ostatní | [8 empty] | 0 |  |  |  | zákl. přenesená | [9 empty] | VRN | 0 | 0 | 0 | 0 | 0 | 4
| Kompletační činnost | [8 empty] | 0 |  |  |  | zákl. přenesená | [9 empty] | KOMPLETACNA | 0 | 0 | 0 | 0 | 0 | 4
Celkové náklady za stavbu 1) + 2) | [7 empty] | 0
ROZPOČET
Stavba: |  |  | Stavební úpravy porodny krav
Objekt: |  |  | Objekt č.2 - Objekt č.2 - Selekční kotec
Část: |  |  | Kód 001 - Stáje pro dojnice
Úroveň 4: |  |  | 02a - Stavební část
Místo: |  |  | Košetice |  |  |  | Datum: |  | 8. 2. 2019
Objednatel: |  |  | Agropodnik Košetice,a.s. |  |  |  | Projektant: |  | Farmtec a.s.
Zhotovitel: |  |  | Vyplň údaj |  |  |  | Zpracovatel:
PČ | Typ | Kód | Popis |  |  | MJ | Množství | J.cena [CZK] |  | Cena celkem [CZK] |  |  | Poznámka | DPH | J. Nh [h] | Nh celkem [h] | J. hmotnost [t] | Hmotnost celkem [t] | J. suť [t] | Suť Celkem [t]
Náklady z rozpočtu | [9 empty] | 0 | [5 empty] | 0 |  | 726.7445 |  | 76.68 |  | D | -1 | [7 empty] | 0
| HSV - Práce a dodávky HSV | [8 empty] | 0 | [5 empty] | 0 |  | 718.4936 |  | 76.68 | 1 | D | 0 | ROZPOCET | [6 empty] | 0
| 1 - Zemní práce | [8 empty] | 0 | [5 empty] | 0 |  | 4.9324 |  | 0 | 1 | D | 1 | ROZPOCET | [6 empty] | 0
1 | K | 115101201 | Čerpání vody na dopravní výšku do 10 m průměrný přítok do 500 l/min |  |  | hod | 200 | 0 |  | 0 |  |  |  | zákl. přenesená |  | 0 | 0 | 0 | 0 | 0 | 4 | K | 2 | ROZPOCET | 0 | 0 | 0 | 0 | 0 | 4 | 0 | 4 | 693468129
2 | K | 115101301 | Pohotovost čerpací soupravy pro dopravní výšku do 10 m přítok do 500 l/min |  |  | den | 30 | 0 |  | 0 |  |  |  | zákl. přenesená |  | 0 | 0 | 0 | 0 | 0 | 4 | K | 2 | ROZPOCET | 0 | 0 | 0 | 0 | 0 | 4 | 0 | 4 | 1059471164
3 | K | 120001101 | Příplatek za ztížení odkopávky nebo prokopávky v blízkosti stávajících objektů (odkopávání podél stávající stáje !!!) |  |  | m3 | 604.525 | 0 |  | 0 |  |  |  | zákl. přenesená |  | 0 | 0 | 0 | 0 | 0 | 4 | K | 2 | ROZPOCET | 0 | 0 | 0 | 0 | 0 | 4 | 0 | 4 | -701556173
4 | K | 122201102 | Odkopávky a prokopávky nezapažené v hornině tř. 3 objem do 1000 m3 |  |  | m3 | 370.075 | 0 |  | 0 |  |  |  | zákl. přenesená |  | 0 | 0 | 0 | 0 | 0 | 4 | K | 2 | ROZPOCET | 0 | 0 | 0 | 0 | 0 | 4 | 0 | 4 | 1622741006
5 | K | 122201109 | Příplatek za lepivost u odkopávek v hornině tř. 1 až 3 |  |  | m3 | 370.075 | 0 |  | 0 |  |  |  | zákl. přenesená |  | 0 | 0 | 0 | 0 | 0 | 4 | K | 2 | ROZPOCET | 0 | 0 | 0 | 0 | 0 | 4 | 0 | 4 | -452730923
6 | K | 122301102 | Odkopávky a prokopávky nezapažené v hornině tř. 4 objem do 1000 m3 |  |  | m3 | 234.45 | 0 |  | 0 |  |  |  | zákl. přenesená |  | 0 | 0 | 0 | 0 | 0 | 4 | K | 2 | ROZPOCET | 0 | 0 | 0 | 0 | 0 | 4 | 0 | 4 | 1272991653
7 | K | 122301109 | Příplatek za lepivost u odkopávek nezapažených v hornině tř. 4 |  |  | m3 | 234.45 | 0 |  | 0 |  |  |  | zákl. přenesená |  | 0 | 0 | 0 | 0 | 0 | 4 | K | 2 | ROZPOCET | 0 | 0 | 0 | 0 | 0 | 4 | 0 | 4 | -1737241673
8 | K | 132301101 | Hloubení rýh š do 600 mm v hornině tř. 4 objemu do 100 m3 |  |  | m3 | 34.36 | 0 |  | 0 |  |  |  | zákl. přenesená |  | 0 | 0 | 0 | 0 | 0 | 4 | K | 2 | ROZPOCET | 0 | 0 | 0 | 0 | 0 | 4 | 0 | 4 | 45615114
9 | K | 132301109 | Příplatek za lepivost k hloubení rýh š do 600 mm v hornině tř. 4 |  |  | m3 | 34.36 | 0 |  | 0 |  |  |  | zákl. přenesená |  | 0 | 0 | 0 | 0 | 0 | 4 | K | 2 | ROZPOCET | 0 | 0 | 0 | 0 | 0 | 4 | 0 | 4 | 429411605
10 | K | 133301101 | Hloubení šachet v hornině tř. 4 objemu do 100 m3 |  |  | m3 | 26.442 | 0 |  | 0 |  |  |  | zákl. přenesená |  | 0 | 0 | 0 | 0 | 0 | 4 | K | 2 | ROZPOCET | 0 | 0 | 0 | 0 | 0 | 4 | 0 | 4 | -1143279026
11 | K | 133301109 | Příplatek za lepivost u hloubení šachet v hornině tř. 4 |  |  | m3 | 26.442 | 0 |  | 0 |  |  |  | zákl. přenesená |  | 0 | 0 | 0 | 0 | 0 | 4 | K | 2 | ROZPOCET | 0 | 0 | 0 | 0 | 0 | 4 | 0 | 4 | -1667679503
12 | K | 151301102 | Zřízení záporového pažení hl do 4 m |  |  | m2 | 108 | 0 |  | 0 |  |  |  | zákl. přenesená |  | 0 | 0.00622 | 0.67176 | 0 | 0 | 4 | K | 2 | ROZPOCET | 0 | 0 | 0 | 0 | 0 | 4 | 0 | 4 | -77824829
13 | K | 151301112 | Odstranění záporového pažení hl do 4 m |  |  | m2 | 108 | 0 |  | 0 |  |  |  | zákl. přenesená |  | 0 | 0 | 0 | 0 | 0 | 4 | K | 2 | ROZPOCET | 0 | 0 | 0 | 0 | 0 | 4 | 0 | 4 | -200163330
14 | K | 151301901 | Zřízení záporového pažení stěn s ponecháním pažin ve výkopu hl do 4 m |  |  | m2 | 108 | 0 |  | 0 |  |  |  | zákl. přenesená |  | 0 | 0.03945 | 4.2606 | 0 | 0 | 4 | K | 2 | ROZPOCET | 0 | 0 | 0 | 0 | 0 | 4 | 0 | 4 | -8973266
15 | K | 161101101 | Svislé přemístění výkopku z horniny tř. 1 až 4 hl výkopu do 2,5 m |  |  | m3 | 60.802 | 0 |  | 0 |  |  |  | zákl. přenesená |  | 0 | 0 | 0 | 0 | 0 | 4 | K | 2 | ROZPOCET | 0 | 0 | 0 | 0 | 0 | 4 | 0 | 4 | 1947110356
16 | K | 162601102 | Vodorovné přemístění do 5000 m výkopku/sypaniny z horniny tř. 1 až 4 |  |  | m3 | 550.707 | 0 |  | 0 |  |  |  | zákl. přenesená |  | 0 | 0 | 0 | 0 | 0 | 4 | K | 2 | ROZPOCET | 0 | 0 | 0 | 0 | 0 | 4 | 0 | 4 | -1243771638
17 | K | 171201101 | Uložení sypaniny do násypů nezhutněných |  |  | m3 | 665.327 | 0 |  | 0 |  |  |  | zákl. přenesená |  | 0 | 0 | 0 | 0 | 0 | 4 | K | 2 | ROZPOCET | 0 | 0 | 0 | 0 | 0 | 4 | 0 | 4 | 692572015
18 | K | 175101201 | Obsypání objektu nad přilehlým původním terénem sypaninou bez prohození sítem, uloženou do 3 m |  |  | m3 | 114.62 | 0 |  | 0 |  |  |  | zákl. přenesená |  | 0 | 0 | 0 | 0 | 0 | 4 | K | 2 | ROZPOCET | 0 | 0 | 0 | 0 | 0 | 4 | 0 | 4 | 1253232116
19 | K | 181951102 | Úprava pláně v hornině tř. 1 až 4 se zhutněním |  |  | m2 | 320.116 | 0 |  | 0 |  |  |  | zákl. přenesená |  | 0 | 0 | 0 | 0 | 0 | 4 | K | 2 | ROZPOCET | 0 | 0 | 0 | 0 | 0 | 4 | 0 | 4 | 1892543053
| 11 - Zemní práce - přípravné a přidružené práce | [8 empty] | 0 | [5 empty] | 0 |  | 185.1192 |  | 76.68 | 1 | D | 1 | ROZPOCET | [6 empty] | 0
20 | K | 171101103 | Uložení sypaniny z hornin soudržných do násypů zhutněných do 100 % PS |  |  | m3 | 324 | 0 |  | 0 |  |  |  | zákl. přenesená |  | 0 | 0 | 0 | 0 | 0 | 4 | K | 2 | ROZPOCET | 0 | 0 | 0 | 0 | 0 | 4 | 0 | 4 | -1498039331
21 | K | 564211111 | Podklad nebo podsyp ze štěrkopísku ŠP tl 50 mm |  |  | m2 | 216 | 0 |  | 0 |  |  |  | zákl. přenesená |  | 0 | 0.1012 | 21.8592 | 0 | 0 | 64 | K | 2 | ROZPOCET | 0 | 0 | 0 | 0 | 0 | 4 | 0 | 64 | 1195626399
22 | K | 564750011 | Podklad z kameniva hrubého drceného vel. 8-16 mm tl 150 mm |  |  | m2 | 216 | 0 |  | 0 |  |  |  | zákl. přenesená |  | 0 | 0.299 | 64.584 | 0 | 0 | 64 | K | 2 | ROZPOCET | 0 | 0 | 0 | 0 | 0 | 4 | 0 | 64 | -1381773968
23 | K | 460650141 | Zřízení provizorní příjezdové komunikace ze silničních panelů se štěrkovým ložem |  |  | m2 | 216 | 0 |  | 0 |  |  |  | zákl. přenesená |  | 0 | 0.0835 | 18.036 | 0 | 0 | 64 | K | 2 | ROZPOCET | 0 | 0 | 0 | 0 | 0 | 4 | 0 | 64 | -448978677
24 | M | 59381009 | panel silniční 300x100x15 cm |  |  | kus | 72 | 0 |  | 0 |  |  |  | zákl. přenesená |  | 0 | 1.12 | 80.64 | 0 | 0 | 128 | M | 2 | ROZPOCET | 0 | 0 | 0 | 0 | 0 | 4 | 0 | 128 | 1452504116
25 | K | 113151111 | Rozebrání zpevněných ploch ze silničních dílců |  |  | m2 | 216 | 0 |  | 0 |  |  |  | zákl. přenesená |  | 0 | 0 | 0 | 0.355 | 76.68 | 64 | K | 2 | ROZPOCET | 0 | 0 | 0 | 0 | 0 | 4 | 0 | 64 | -1548711861
26 | K | 111 | Naložení a odvoz panelů do 25 km |  |  | t | 80.64 | 0 |  | 0 |  |  |  | zákl. přenesená |  | 0 | 0 | 0 | 0 | 0 | 64 | K | 2 | ROZPOCET | 0 | 0 | 0 | 0 | 0 | 4 | 0 | 64 | 702918922
| 2 - Zakládání | [8 empty] | 0 | [5 empty] | 0 |  | 118.4815 |  | 0 | 1 | D | 1 | ROZPOCET | [6 empty] | 0
27 | K | 274313711 | Základové pásy z betonu tř. C 20/25 |  |  | m3 | 34.758 | 0 |  | 0 |  |  |  | zákl. přenesená |  | 0 | 2.4533 | 85.2715 | 0 | 0 | 4 | K | 2 | ROZPOCET | 0 | 0 | 0 | 0 | 0 | 4 | 0 | 4 | -1345742574
28 | K | 274351121 | Zřízení bednění základových pasů rovného |  |  | m2 | 38.133 | 0 |  | 0 |  |  |  | zákl. přenesená |  | 0 | 0.00269 | 0.10258 | 0 | 0 | 4 | K | 2 | ROZPOCET | 0 | 0 | 0 | 0 | 0 | 4 | 0 | 4 | 1262363237
29 | K | 274351122 | Odstranění bednění základových pasů rovného |  |  | m2 | 38.133 | 0 |  | 0 |  |  |  | zákl. přenesená |  | 0 | 0 | 0 | 0 | 0 | 4 | K | 2 | ROZPOCET | 0 | 0 | 0 | 0 | 0 | 4 | 0 | 4 | 1131243318
30 | K | 274362021 | Výztuž základových pásů svařovanými sítěmi Kari |  |  | t | 2.085 | 0 |  | 0 |  |  |  | zákl. přenesená |  | 0 | 1.0628 | 2.2159 | 0 | 0 | 4 | K | 2 | ROZPOCET | 0 | 0 | 0 | 0 | 0 | 4 | 0 | 4 | -712656002
31 | K | 275313711 | Základové patky z betonu tř. C 20/25 |  |  | m3 | 12.454 | 0 |  | 0 |  |  |  | zákl. přenesená |  | 0 | 2.4533 | 30.5533 | 0 | 0 | 4 | K | 2 | ROZPOCET | 0 | 0 | 0 | 0 | 0 | 4 | 0 | 4 | 194459907
32 | K | 275351121 | Zřízení bednění základových patek |  |  | m2 | 14.1 | 0 |  | 0 |  |  |  | zákl. přenesená |  | 0 | 0.00264 | 0.037224 | 0 | 0 | 4 | K | 2 | ROZPOCET | 0 | 0 | 0 | 0 | 0 | 4 | 0 | 4 | 1692243413
33 | K | 275351122 | Odstranění bednění základových patek |  |  | m2 | 14.1 | 0 |  | 0 |  |  |  | zákl. přenesená |  | 0 | 0 | 0 | 0 | 0 | 4 | K | 2 | ROZPOCET | 0 | 0 | 0 | 0 | 0 | 4 | 0 | 4 | -1997538090
34 | K | 275361821 | Výztuž základových patek betonářskou ocelí 10 505 (R) |  |  | t | 0.284 | 0 |  | 0 |  |  |  | zákl. přenesená |  | 0 | 1.0602 | 0.30109 | 0 | 0 | 4 | K | 2 | ROZPOCET | 0 | 0 | 0 | 0 | 0 | 4 | 0 | 4 | 2013709477
| 3 - Svislé a kompletní konstrukce | [8 empty] | 0 | [5 empty] | 0 |  | 141.7915 |  | 0 | 1 | D | 1 | ROZPOCET | [6 empty] | 0
35 | K | 311321814 | Nosná zeď ze ŽB pohledového tř. C 25/30 bez výztuže |  |  | m3 | 44.154 | 0 |  | 0 |  |  |  | zákl. přenesená |  | 0 | 2.4533 | 108.3226 | 0 | 0 | 4 | K | 2 | ROZPOCET | 0 | 0 | 0 | 0 | 0 | 4 | 0 | 4 | -1191823821
36 | K | 311351311 | Zřízení jednostranného bednění nosných nadzákladových zdí |  |  | m2 | 78.87 | 0 |  | 0 |  |  |  | zákl. přenesená |  | 0 | 0.00346 | 0.27289 | 0 | 0 | 4 | K | 2 | ROZPOCET | 0 | 0 | 0 | 0 | 0 | 4 | 0 | 4 | -1564165252
37 | K | 311351312 | Odstranění jednostranného bednění nosných nadzákladových zdí |  |  | m2 | 78.87 | 0 |  | 0 |  |  |  | zákl. přenesená |  | 0 | 0 | 0 | 0 | 0 | 4 | K | 2 | ROZPOCET | 0 | 0 | 0 | 0 | 0 | 4 | 0 | 4 | -1438382329
38 | K | 311361821 | Výztuž nosných zdí betonářskou ocelí 10 505 |  |  | t | 0.993 | 0 |  | 0 |  |  |  | zákl. přenesená |  | 0 | 1.0488 | 1.0415 | 0 | 0 | 4 | K | 2 | ROZPOCET | 0 | 0 | 0 | 0 | 0 | 4 | 0 | 4 | -771633764
39 | K | 311362021 | Výztuž nosných zdí svařovanými sítěmi Kari |  |  | t | 1.58 | 0 |  | 0 |  |  |  | zákl. přenesená |  | 0 | 1.0628 | 1.6792 | 0 | 0 | 4 | K | 2 | ROZPOCET | 0 | 0 | 0 | 0 | 0 | 4 | 0 | 4 | -2122937797
40 | K | 312322511 | Výplňová zeď ze ŽB odolného proti agresivnímu prostředí tř. C 25/30 bez výztuže |  |  | m3 | 11.783 | 0 |  | 0 |  |  |  | zákl. přenesená |  | 0 | 2.4533 | 28.9071 | 0 | 0 | 4 | K | 2 | ROZPOCET | 0 | 0 | 0 | 0 | 0 | 4 | 0 | 4 | 2034694706
41 | K | 312351121 | Zřízení oboustranného bednění výplňových nadzákladových zdí |  |  | m2 | 166.02 | 0 |  | 0 |  |  |  | zákl. přenesená |  | 0 | 0.00275 | 0.45655 | 0 | 0 | 4 | K | 2 | ROZPOCET | 0 | 0 | 0 | 0 | 0 | 4 | 0 | 4 | -14270809
42 | K | 312351122 | Odstranění oboustranného bednění výplňových nadzákladových zdí |  |  | m2 | 166.02 | 0 |  | 0 |  |  |  | zákl. přenesená |  | 0 | 0 | 0 | 0 | 0 | 4 | K | 2 | ROZPOCET | 0 | 0 | 0 | 0 | 0 | 4 | 0 | 4 | 134678425
43 | K | 312361821 | Výztuž výplňových zdí betonářskou ocelí 10 505 |  |  | t | 1.06 | 0 |  | 0 |  |  |  | zákl. přenesená |  | 0 | 1.0488 | 1.1117 | 0 | 0 | 4 | K | 2 | ROZPOCET | 0 | 0 | 0 | 0 | 0 | 4 | 0 | 4 | -758440838
| 63 - Podlahy a podlahové konstrukce | [8 empty] | 0 | [5 empty] | 0 |  | 268.169 |  | 0 | 1 | D | 1 | ROZPOCET | [6 empty] | 0
44 | K | 631311124 | Mazanina tl do 120 mm z betonu prostého bez zvýšených nároků na prostředí tř. C 16/20 |  |  | m3 | 23.372 | 0 |  | 0 |  |  |  | zákl. přenesená |  | 0 | 2.2563 | 52.7352 | 0 | 0 | 4 | K | 2 | ROZPOCET | 0 | 0 | 0 | 0 | 0 | 4 | 0 | 4 | 640150702
45 | K | 631311136 | Mazanina tl do 240 mm z betonu prostého bez zvýšených nároků na prostředí tř. C 25/30 |  |  | m3 | 40.127 | 0 |  | 0 |  |  |  | zákl. přenesená |  | 0 | 2.4533 | 98.4432 | 0 | 0 | 4 | K | 2 | ROZPOCET | 0 | 0 | 0 | 0 | 0 | 4 | 0 | 4 | 271353614
46 | K | 631319013 | Příplatek k mazanině tl do 240 mm za přehlazení resp.zdrsnění povrchu |  |  | m3 | 40.127 | 0 |  | 0 |  |  |  | zákl. přenesená |  | 0 | 0 | 0 | 0 | 0 | 4 | K | 2 | ROZPOCET | 0 | 0 | 0 | 0 | 0 | 4 | 0 | 4 | 1365015437
47 | K | 631319175 | Příplatek k mazanině tl do 240 mm za stržení povrchu spodní vrstvy před vložením výztuže |  |  | m3 | 40.127 | 0 |  | 0 |  |  |  | zákl. přenesená |  | 0 | 0 | 0 | 0 | 0 | 4 | K | 2 | ROZPOCET | 0 | 0 | 0 | 0 | 0 | 4 | 0 | 4 | 1247466443
48 | K | 631319185 | Příplatek k mazanině tl do 240 mm za sklon do 35° |  |  | m3 | 40.127 | 0 |  | 0 |  |  |  | zákl. přenesená |  | 0 | 0 | 0 | 0 | 0 | 4 | K | 2 | ROZPOCET | 0 | 0 | 0 | 0 | 0 | 4 | 0 | 4 | -923799136
49 | K | 631319501 | Rýhování beton.mazaniny podélné |  |  | m2 | 51.59 | 0 |  | 0 |  |  |  | zákl. přenesená |  | 0 | 0 | 0 | 0 | 0 | 4 | K | 2 | ROZPOCET | 0 | 0 | 0 | 0 | 0 | 4 | 0 | 4 | 122746972
50 | K | 631351101 | Zřízení bednění rýh a hran v podlahách |  |  | m2 | 19.885 | 0 |  | 0 |  |  |  | zákl. přenesená |  | 0 | 0.01352 | 0.26885 | 0 | 0 | 4 | K | 2 | ROZPOCET | 0 | 0 | 0 | 0 | 0 | 4 | 0 | 4 | 2131341524
51 | K | 631351102 | Odstranění bednění rýh a hran v podlahách |  |  | m2 | 19.885 | 0 |  | 0 |  |  |  | zákl. přenesená |  | 0 | 0 | 0 | 0 | 0 | 4 | K | 2 | ROZPOCET | 0 | 0 | 0 | 0 | 0 | 4 | 0 | 4 | -1637549792
52 | K | 631362021 | Výztuž mazanin svařovanými sítěmi Kari |  |  | t | 0.964 | 0 |  | 0 |  |  |  | zákl. přenesená |  | 0 | 1.0628 | 1.0245 | 0 | 0 | 4 | K | 2 | ROZPOCET | 0 | 0 | 0 | 0 | 0 | 4 | 0 | 4 | -157629064
53 | K | 634661111 | Výplň dilatačních spar šířky do 5 mm v mazaninách silikonovým tmelem |  |  | m | 65.9 | 0 |  | 0 |  |  |  | zákl. přenesená |  | 0 | 8e-05 | 0.005272 | 0 | 0 | 4 | K | 2 | ROZPOCET | 0 | 0 | 0 | 0 | 0 | 4 | 0 | 4 | 1556567767
54 | K | 634911113 | Řezání dilatačních spár š 5 mm hl do 50 mm v čerstvé betonové mazanině |  |  | m | 65.9 | 0 |  | 0 |  |  |  | zákl. přenesená |  | 0 | 1e-05 | 0.000659 | 0 | 0 | 4 | K | 2 | ROZPOCET | 0 | 0 | 0 | 0 | 0 | 4 | 0 | 4 | -835725034
55 | K | 635111215 | Násyp pod podlahy ze štěrkopísku se zhutněním |  |  | m3 | 58.43 | 0 |  | 0 |  |  |  | zákl. přenesená |  | 0 | 1.98 | 115.6914 | 0 | 0 | 4 | K | 2 | ROZPOCET | 0 | 0 | 0 | 0 | 0 | 4 | 0 | 4 | 2142603496
| 94 - Lešení a stavební výtahy | [8 empty] | 0 | [5 empty] | 0 |  | 0 |  | 0 | 1 | D | 1 | ROZPOCET | [6 empty] | 0
56 | K | 941221111 | Montáž lešení řadového rámového těžkého zatížení do 300 kg/m2 š do 1,2 m v do 10 m |  |  | m2 | 252 | 0 |  | 0 |  |  |  | zákl. přenesená |  | 0 | 0 | 0 | 0 | 0 | 4 | K | 2 | ROZPOCET | 0 | 0 | 0 | 0 | 0 | 4 | 0 | 4 | 706750534
57 | K | 941221211 | Příplatek k lešení řadovému rámovému těžkému š 1,2 m v do 25 m za první a ZKD den použití |  |  | m2 | 7560 | 0 |  | 0 |  |  |  | zákl. přenesená |  | 0 | 0 | 0 | 0 | 0 | 4 | K | 2 | ROZPOCET | 0 | 0 | 0 | 0 | 0 | 4 | 0 | 4 | 154397766
58 | K | 941221811 | Demontáž lešení řadového rámového těžkého zatížení do 300 kg/m2 š do 1,2 m v do 10 m |  |  | m2 | 252 | 0 |  | 0 |  |  |  | zákl. přenesená |  | 0 | 0 | 0 | 0 | 0 | 4 | K | 2 | ROZPOCET | 0 | 0 | 0 | 0 | 0 | 4 | 0 | 4 | -1432731563
| 998 - Přesun hmot | [8 empty] | 0 | [5 empty] | 0 |  | 0 |  | 0 | 1 | D | 1 | ROZPOCET | [6 empty] | 0
59 | K | 998021021 | Přesun hmot pro haly s nosnou kcí zděnou nebo monolitickou v do 20 m |  |  | t | 533.374 | 0 |  | 0 |  |  |  | zákl. přenesená |  | 0 | 0 | 0 | 0 | 0 | 4 | K | 2 | ROZPOCET | 0 | 0 | 0 | 0 | 0 | 4 | 0 | 4 | -1932184705
60 | K | čerpadlo | Použití čerpadla betonu (postupná betonáž opěrných stěn pod podkopávanou stávající horní stájí ), betonáž na etapy |  |  | nájezd | 5 | 0 |  | 0 |  |  |  | zákl. přenesená |  | 0 | 0 | 0 | 0 | 0 | 4 | K | 2 | ROZPOCET | 0 | 0 | 0 | 0 | 0 | 4 | 0 | 4 | -1870951281
| PSV - Práce a dodávky PSV | [8 empty] | 0 | [5 empty] | 0 |  | 8.2509 |  | 0 | 2 | D | 0 | ROZPOCET | [6 empty] | 0
| 711 - Izolace proti vodě, vlhkosti a plynům | [8 empty] | 0 | [5 empty] | 0 |  | 1.2063 |  | 0 | 2 | D | 1 | ROZPOCET | [6 empty] | 0
61 | K | 711111001 | Provedení izolace proti zemní vlhkosti vodorovné za studena nátěrem penetračním |  |  | m2 | 233.72 | 0 |  | 0 |  |  |  | zákl. přenesená |  | 0 | 0 | 0 | 0 | 0 | 16 | K | 2 | ROZPOCET | 0 | 0 | 0 | 0 | 0 | 4 | 0 | 16 | 1309683516
62 | M | 11163150 | lak asfaltový penetrační |  |  | t | 0.07 | 0 |  | 0 |  |  |  | zákl. přenesená |  | 0 | 1 | 0.07 | 0 | 0 | 32 | M | 2 | ROZPOCET | 0 | 0 | 0 | 0 | 0 | 4 | 0 | 16 | 748996582
63 | K | 711141559 | Provedení izolace proti zemní vlhkosti pásy přitavením vodorovné NAIP |  |  | m2 | 233.72 | 0 |  | 0 |  |  |  | zákl. přenesená |  | 0 | 0.0004 | 0.093488 | 0 | 0 | 16 | K | 2 | ROZPOCET | 0 | 0 | 0 | 0 | 0 | 4 | 0 | 16 | 1042004751
64 | M | 62832134 | pás těžký asfaltovaný V60 S40 |  |  | m2 | 268.778 | 0 |  | 0 |  |  |  | zákl. přenesená |  | 0 | 0.00388 | 1.0429 | 0 | 0 | 32 | M | 2 | ROZPOCET | 0 | 0 | 0 | 0 | 0 | 4 | 0 | 16 | 4954148
65 | K | 998711102 | Přesun hmot tonážní pro izolace proti vodě, vlhkosti a plynům v objektech výšky do 12 m |  |  | t | 1.206 | 0 |  | 0 |  |  |  | zákl. přenesená |  | 0 | 0 | 0 | 0 | 0 | 16 | K | 2 | ROZPOCET | 0 | 0 | 0 | 0 | 0 | 4 | 0 | 16 | -422199211
| 762 - Konstrukce tesařské | [8 empty] | 0 | [5 empty] | 0 |  | 2.9073 |  | 0 | 2 | D | 1 | ROZPOCET | [6 empty] | 0
66 | K | 762 003 | Dod.+mtž příhradových vazníků haly, vč. impregnace a větrování |  |  | kus | 19 | 0 |  | 0 |  |  |  | zákl. přenesená |  | 0 | 0 | 0 | 0 | 0 | 16 | K | 2 | ROZPOCET | 0 | 0 | 0 | 0 | 0 | 4 | 0 | 16 | -143904393
67 | K | 762083122 | Impregnace řeziva proti dřevokaznému hmyzu, houbám a plísním máčením třída ohrožení 3 a 4 |  |  | m3 | 1.849 | 0 |  | 0 |  |  |  | zákl. přenesená |  | 0 | 0.00189 | 0.0034946 | 0 | 0 | 16 | K | 2 | ROZPOCET | 0 | 0 | 0 | 0 | 0 | 4 | 0 | 16 | -1476137760
68 | K | 762085103 | Montáž kotevních želez, příložek, patek nebo táhel |  |  | kus | 22 | 0 |  | 0 |  |  |  | zákl. přenesená |  | 0 | 0.00267 | 0.05874 | 0 | 0 | 16 | K | 2 | ROZPOCET | 0 | 0 | 0 | 0 | 0 | 4 | 0 | 16 | -1698360901
69 | K | 762332133 | Montáž vázaných kcí krovů pravidelných z hraněného řeziva průřezové plochy do 288 cm2 |  |  | m | 66.7 | 0 |  | 0 |  |  |  | zákl. přenesená |  | 0 | 0 | 0 | 0 | 0 | 16 | K | 2 | ROZPOCET | 0 | 0 | 0 | 0 | 0 | 4 | 0 | 16 | -1999911729
70 | M | 60512121 | řezivo jehličnaté hranol jakost I |  |  | m3 | 1.849 | 0 |  | 0 |  |  |  | zákl. přenesená |  | 0 | 0.55 | 1.017 | 0 | 0 | 32 | M | 2 | ROZPOCET | 0 | 0 | 0 | 0 | 0 | 4 | 0 | 16 | 1103287943
71 | K | 762342216 | Montáž laťování na střechách jednoduchých sklonu do 60° osové vzdálenosti do 600 mm |  |  | m2 | 201 | 0 |  | 0 |  |  |  | zákl. přenesená |  | 0 | 0 | 0 | 0 | 0 | 16 | K | 2 | ROZPOCET | 0 | 0 | 0 | 0 | 0 | 4 | 0 | 16 | -72623222
72 | M | 60514114 | řezivo jehličnaté latě střešní impregnované dl 4 m |  |  | m3 | 3.113 | 0 |  | 0 |  |  |  | zákl. přenesená |  | 0 | 0.55 | 1.7122 | 0 | 0 | 32 | M | 2 | ROZPOCET | 0 | 0 | 0 | 0 | 0 | 4 | 0 | 16 | -1390423376
73 | K | 762395000 | Spojovací prostředky pro montáž krovu, bednění, laťování, světlíky, klíny |  |  | m3 | 4.962 | 0 |  | 0 |  |  |  | zákl. přenesená |  | 0 | 0.02337 | 0.11596 | 0 | 0 | 16 | K | 2 | ROZPOCET | 0 | 0 | 0 | 0 | 0 | 4 | 0 | 16 | 780359488
74 | K | 998762102 | Přesun hmot tonážní pro kce tesařské v objektech v do 12 m |  |  | t | 2.907 | 0 |  | 0 |  |  |  | zákl. přenesená |  | 0 | 0 | 0 | 0 | 0 | 16 | K | 2 | ROZPOCET | 0 | 0 | 0 | 0 | 0 | 4 | 0 | 16 | 1216280267
| 764 - Konstrukce klempířské | [8 empty] | 0 | [5 empty] | 0 |  | 0.38521 |  | 0 | 2 | D | 1 | ROZPOCET | [6 empty] | 0
75 | K | 764212607 | Oplechování úžlabí z Pz s povrchovou úpravou rš 670 mm |  |  | m | 10.155 | 0 |  | 0 |  |  |  | zákl. přenesená |  | 0 | 0.00586 | 0.059508 | 0 | 0 | 16 | K | 2 | ROZPOCET | 0 | 0 | 0 | 0 | 0 | 4 | 0 | 16 | 2092444475
76 | K | 764212635 | Oplechování štítu závětrnou lištou z Pz s povrchovou úpravou rš 400 mm |  |  | m | 26.5 | 0 |  | 0 |  |  |  | zákl. přenesená |  | 0 | 0.00347 | 0.091955 | 0 | 0 | 16 | K | 2 | ROZPOCET | 0 | 0 | 0 | 0 | 0 | 4 | 0 | 16 | 587180745
77 | K | 764213652 | Oplechování ventilátoru plechem z Pz s povrchovou úpravou |  |  | kus | 1 | 0 |  | 0 |  |  |  | zákl. přenesená |  | 0 | 0.0036 | 0.0036 | 0 | 0 | 16 | K | 2 | ROZPOCET | 0 | 0 | 0 | 0 | 0 | 4 | 0 | 16 | 164490027
78 | K | 764511404 | Žlab podokapní půlkruhový z Pz plechu rš 330 mm |  |  | m | 60.4 | 0 |  | 0 |  |  |  | zákl. přenesená |  | 0 | 0.00322 | 0.19449 | 0 | 0 | 16 | K | 2 | ROZPOCET | 0 | 0 | 0 | 0 | 0 | 4 | 0 | 16 | -391104407
79 | K | 764518422 | Svody kruhové včetně objímek, kolen, odskoků z Pz plechu průměru 100 mm |  |  | m | 12.6 | 0 |  | 0 |  |  |  | zákl. přenesená |  | 0 | 0.00283 | 0.035658 | 0 | 0 | 16 | K | 2 | ROZPOCET | 0 | 0 | 0 | 0 | 0 | 4 | 0 | 16 | 1000404157
80 | K | 998764102 | Přesun hmot tonážní pro konstrukce klempířské v objektech v do 12 m |  |  | t | 0.385 | 0 |  | 0 |  |  |  | zákl. přenesená |  | 0 | 0 | 0 | 0 | 0 | 16 | K | 2 | ROZPOCET | 0 | 0 | 0 | 0 | 0 | 4 | 0 | 16 | -1213179187
| 765 - Krytina skládaná | [8 empty] | 0 | [5 empty] | 0 |  | 3.7091 |  | 0 | 2 | D | 1 | ROZPOCET | [6 empty] | 0
81 | K | 765133621 | Vláknocementová krytina vlnitá na dřevěný podklad přes 20° plochy do 1,5m2 přírodní |  |  | m2 | 254.748 | 0 |  | 0 |  |  |  | zákl. přenesená |  | 0 | 0.01456 | 3.7091 | 0 | 0 | 16 | K | 2 | ROZPOCET | 0 | 0 | 0 | 0 | 0 | 4 | 0 | 16 | 1758826573
82 | K | 765133735 | Řezání vlnité vláknocementové krytiny |  |  | m | 58.345 | 0 |  | 0 |  |  |  | zákl. přenesená |  | 0 | 0 | 0 | 0 | 0 | 16 | K | 2 | ROZPOCET | 0 | 0 | 0 | 0 | 0 | 4 | 0 | 16 | 157228682
83 | K | 998765102 | Přesun hmot tonážní pro krytiny skládané v objektech v do 12 m |  |  | t | 3.709 | 0 |  | 0 |  |  |  | zákl. přenesená |  | 0 | 0 | 0 | 0 | 0 | 16 | K | 2 | ROZPOCET | 0 | 0 | 0 | 0 | 0 | 4 | 0 | 16 | -131592610
| 766 - Konstrukce truhlářské | [8 empty] | 0 | [5 empty] | 0 |  | 0 |  | 0 | 2 | D | 1 | ROZPOCET | [6 empty] | 0
84 | K | 766 003 | Dod.+mtž dřev. obkladu štítu vč. podkladního roštu |  |  | m2 | 27.33 | 0 |  | 0 |  |  |  | zákl. přenesená |  | 0 | 0 | 0 | 0 | 0 | 16 | K | 2 | ROZPOCET | 0 | 0 | 0 | 0 | 0 | 4 | 0 | 16 | 281275994
| 767 - Konstrukce zámečnické | [8 empty] | 0 | [5 empty] | 0 |  | 0 |  | 0 | 2 | D | 1 | ROZPOCET | [6 empty] | 0
85 | K | 767 003 | Dod.+mtž ocelové konstrukce haly a koridoru |  |  | kg | 3994 | 0 |  | 0 |  |  |  | zákl. přenesená |  | 0 | 0 | 0 | 0 | 0 | 16 | K | 2 | ROZPOCET | 0 | 0 | 0 | 0 | 0 | 4 | 0 | 16 | -606612249
| 783 - Dokončovací práce - nátěry | [8 empty] | 0 | [5 empty] | 0 |  | 0.042939 |  | 0 | 2 | D | 1 | ROZPOCET | [6 empty] | 0
86 | K | 783113121 | Dvojnásobný napouštěcí syntetický nátěr s biocidní přísadou truhlářských konstrukcí |  |  | m2 | 27.33 | 0 |  | 0 |  |  |  | zákl. přenesená |  | 0 | 0.00035 | 0.0095655 | 0 | 0 | 16 | K | 2 | ROZPOCET | 0 | 0 | 0 | 0 | 0 | 4 | 0 | 16 | -1318941113
87 | K | 783314201 | Základní antikorozní jednonásobný syntetický standardní nátěr zámečnických konstrukcí |  |  | m2 | 81.4 | 0 |  | 0 |  |  |  | zákl. přenesená |  | 0 | 0.00017 | 0.013838 | 0 | 0 | 16 | K | 2 | ROZPOCET | 0 | 0 | 0 | 0 | 0 | 4 | 0 | 16 | 355953128
94 | K | 783315101 | Mezinátěr jednonásobný syntetický standardní zámečnických konstrukcí |  |  | m2 | 81.4 | 0 |  | 0 |  |  |  | zákl. přenesená |  | 0 | 0.00012 | 0.009768 | 0 | 0 | 16 | K | 2 | ROZPOCET | 0 | 0 | 0 | 0 | 0 | 4 | 0 | 16 | -1591295946
88 | K | 783317101 | Krycí jednonásobný syntetický standardní nátěr zámečnických konstrukcí |  |  | m2 | 81.4 | 0 |  | 0 |  |  |  | zákl. přenesená |  | 0 | 0.00012 | 0.009768 | 0 | 0 | 16 | K | 2 | ROZPOCET | 0 | 0 | 0 | 0 | 0 | 4 | 0 | 16 | -585124002
| M - Práce a dodávky M | [8 empty] | 0 | [5 empty] | 0 |  | 0 |  | 0 | 3 | D | 0 | ROZPOCET | [6 empty] | 0
| 24-M - Montáže vzduchotechnických zařízení | [8 empty] | 0 | [5 empty] | 0 |  | 0 |  | 0 | 3 | D | 1 | ROZPOCET | [6 empty] | 0
89 | K | 24 002 | Dod.+mtž větrací štěrbiny s lemováním, šířka 0,56m |  |  | m | 18 | 0 |  | 0 |  |  |  | zákl. přenesená |  | 0 | 0 | 0 | 0 | 0 | 64 | K | 2 | ROZPOCET | 0 | 0 | 0 | 0 | 0 | 4 | 0 | 64 | 716905866
| VRN - Vedlejší rozpočtové náklady | [8 empty] | 0 | [5 empty] | 0 |  | 0 |  | 0 | 5 | D | 0 | ROZPOCET | [6 empty] | 0
| VRN1 - Průzkumné, geodetické a projektové práce | [8 empty] | 0 | [5 empty] | 0 |  | 0 |  | 0 | 5 | D | 1 | ROZPOCET | [6 empty] | 0
90 | K | 012203000 | Geodetické práce při provádění stavby |  |  | kus | 1 | 0 |  | 0 |  |  |  | zákl. přenesená |  | 0 | 0 | 0 | 0 | 0 | 1024 | K | 2 | ROZPOCET | 0 | 0 | 0 | 0 | 0 | 4 | 0 | 1024 | -2057439785
91 | K | 012303000 | Geodetické práce po výstavbě |  |  | kus | 1 | 0 |  | 0 |  |  |  | zákl. přenesená |  | 0 | 0 | 0 | 0 | 0 | 1024 | K | 2 | ROZPOCET | 0 | 0 | 0 | 0 | 0 | 4 | 0 | 1024 | 509374096
| VRN3 - Zařízení staveniště | [8 empty] | 0 | [5 empty] | 0 |  | 0 |  | 0 | 5 | D | 1 | ROZPOCET | [6 empty] | 0
92 | K | 034503000 | Informační tabule na staveništi |  |  | kus | 1 | 0 |  | 0 |  |  |  | zákl. přenesená |  | 0 | 0 | 0 | 0 | 0 | 1024 | K | 2 | ROZPOCET | 0 | 0 | 0 | 0 | 0 | 4 | 0 | 1024 | -816185399
93 | K | VRN 003 | Oplocení stavby |  |  | m | 30 | 0 |  | 0 |  |  |  | zákl. přenesená |  | 0 | 0 | 0 | 0 | 0 | 4 | K | 2 | ROZPOCET | 0 | 0 | 0 | 0 | 0 | 4 | 0 | 4 | -1828142319
| VP - Vícepráce | [8 empty] | 0 | [11 empty] | D | 0 | PN | [6 empty] | 0

## 01.1 - SO 02 Elektroinsta...
| List obsahuje: |  | 1) Krycí list rozpočtu |  | 2) Rekapitulace rozpočtu |  |  | 3) Rozpočet |  |  | Zpět na list: | Rekapitulace stavby
optimalizováno pro tisk sestav ve formátu A4 - na výšku | [11 empty] | >> skryté sloupce << | [9 empty] | {0224c79d-299f-43e3-80f2-1121f04fabcc}
2
KRYCÍ LIST ROZPOČTU | [12 empty] | v --- níže se nacházejí doplnkové a pomocné údaje k sestavám --- v | [8 empty] | True
| Stavba: |  | Stavební úpravy porodny krav
| Objekt: |  | Objekt č.2 - Objekt č.2 - Selekční kotec
| Část: |  | Kód 001 - Stáje pro dojnice
| Úroveň 5: |  | 01.1 - SO 02 Elektroinstalace
| JKSO: | [7 empty] | CC-CZ:
| Místo: |  | Košetice | [5 empty] | Datum: |  | 8. 2. 2019
| Objednatel: | [7 empty] | IČ: |  | 26067111
|  | Agropodnik Košetice,a.s. | [6 empty] | DIČ: |  | CZ26067111
| Zhotovitel: | [7 empty] | IČ: |  | Vyplň údaj
|  | Vyplň údaj | [6 empty] | DIČ: |  | Vyplň údaj
| Projektant: | [7 empty] | IČ: |  | 63908522
|  | Farmtec a.s. | [6 empty] | DIČ: |  | CZ63908522
| Zpracovatel: | [7 empty] | IČ:
DIČ:
Poznámka:
| Náklady z rozpočtu | [7 empty] | 0
| Ostatní náklady | [7 empty] | 0
| Cena bez DPH | [7 empty] | 0
| DPH | základní | 21% | ze | 0 |  |  |  | 0
|  | snížená | 15% | ze | 0 |  |  |  | 0
| DPH | zákl. přenesená | 21% | ze | 0 |  |  |  | 0
|  | sníž. přenesená | 15% | ze | 0 |  |  |  | 0
|  | nulová | 0% | ze | 0 |  |  |  | 0
| Cena s DPH |  |  | v | CZK |  |  | 0
| Projektant |  |  |  |  | Zpracovatel
| Datum a podpis: |  |  | Razítko |  | Datum a podpis: |  |  |  | Razítko
| Objednavatel |  |  |  |  | Zhotovitel
| Datum a podpis: |  |  | Razítko |  | Datum a podpis: |  |  |  | Razítko
REKAPITULACE ROZPOČTU
Stavba: |  |  | Stavební úpravy porodny krav
Objekt: |  |  | Objekt č.2 - Objekt č.2 - Selekční kotec
Část: |  |  | Kód 001 - Stáje pro dojnice
Úroveň 5: |  |  | 01.1 - SO 02 Elektroinstalace
Místo: |  |  | Košetice |  |  |  | Datum: |  | 8. 2. 2019
Objednatel: |  |  | Agropodnik Košetice,a.s. |  |  |  | Projektant: |  | Farmtec a.s.
Zhotovitel: |  |  | Vyplň údaj |  |  |  | Zpracovatel:
Kód - Popis | [9 empty] | Cena celkem [CZK]
1) Náklady z rozpočtu | [9 empty] | 0 | [12 empty] | -1
| PSV - Práce a dodávky PSV | [8 empty] | 0
| 741 - Elektroinstalace - silnoproud | [8 empty] | 0
| 74101 - Ostatní | [8 empty] | 0
2) Ostatní náklady | [9 empty] | 0 |  |  |  | DPH
| Zařízení staveniště | [8 empty] | 0 |  |  |  | zákl. přenesená | [9 empty] | VRN | 0 | 0 | 0 | 0 | 0 | 4
| Mimostav. Doprava | [8 empty] | 0 |  |  |  | zákl. přenesená | [9 empty] | VRN | 0 | 0 | 0 | 0 | 0 | 4
| Územní vlivy | [8 empty] | 0 |  |  |  | zákl. přenesená | [9 empty] | VRN | 0 | 0 | 0 | 0 | 0 | 4
| Provozní vlivy | [8 empty] | 0 |  |  |  | zákl. přenesená | [9 empty] | VRN | 0 | 0 | 0 | 0 | 0 | 4
| Ostatní | [8 empty] | 0 |  |  |  | zákl. přenesená | [9 empty] | VRN | 0 | 0 | 0 | 0 | 0 | 4
| Kompletační činnost | [8 empty] | 0 |  |  |  | zákl. přenesená | [9 empty] | KOMPLETACNA | 0 | 0 | 0 | 0 | 0 | 4
Celkové náklady za stavbu 1) + 2) | [7 empty] | 0
ROZPOČET
Stavba: |  |  | Stavební úpravy porodny krav
Objekt: |  |  | Objekt č.2 - Objekt č.2 - Selekční kotec
Část: |  |  | Kód 001 - Stáje pro dojnice
Úroveň 5: |  |  | 01.1 - SO 02 Elektroinstalace
Místo: |  |  | Košetice |  |  |  | Datum: |  | 8. 2. 2019
Objednatel: |  |  | Agropodnik Košetice,a.s. |  |  |  | Projektant: |  | Farmtec a.s.
Zhotovitel: |  |  | Vyplň údaj |  |  |  | Zpracovatel:
PČ | Typ | Kód | Popis |  |  | MJ | Množství | J.cena [CZK] |  | Cena celkem [CZK] |  |  | Poznámka | DPH | J. Nh [h] | Nh celkem [h] | J. hmotnost [t] | Hmotnost celkem [t] | J. suť [t] | Suť Celkem [t]
Náklady z rozpočtu | [9 empty] | 0 | [5 empty] | 0 |  | 0.29257 |  | 0 |  | D | -1 | [7 empty] | 0
| PSV - Práce a dodávky PSV | [8 empty] | 0 | [5 empty] | 0 |  | 0.29257 |  | 0 | 2 | D | 0 | ROZPOCET | [6 empty] | 0
| 741 - Elektroinstalace - silnoproud | [8 empty] | 0 | [5 empty] | 0 |  | 0.29257 |  | 0 | 2 | D | 1 | ROZPOCET | [6 empty] | 0
1 | K | 741122601 | Montáž kabel Cu plný kulatý žíla 2x1,5 až 6 mm2 uložený pevně (CYKY) |  |  | m | 25 | 0 |  | 0 |  |  |  | zákl. přenesená |  | 0 | 0 | 0 | 0 | 0 | 16 | K | 2 | ROZPOCET | 0 | 0 | 0 | 0 | 0 | 4 | 0 | 16 | -542501966
2 | M | 34111005 | kabel silový s Cu jádrem 1 kV 2x1,5mm2 |  |  | m | 25 | 0 |  | 0 |  |  |  | zákl. přenesená |  | 0 | 0.0001 | 0.0025 | 0 | 0 | 32 | M | 2 | ROZPOCET | 0 | 0 | 0 | 0 | 0 | 4 | 0 | 16 | 1322999183
3 | K | 741122611 | Montáž kabel Cu plný kulatý žíla 3x1,5 až 6 mm2 uložený pevně (CYKY) |  |  | m | 91 | 0 |  | 0 |  |  |  | zákl. přenesená |  | 0 | 0 | 0 | 0 | 0 | 16 | K | 2 | ROZPOCET | 0 | 0 | 0 | 0 | 0 | 4 | 0 | 16 | 1257542391
4 | M | 34111030 | kabel silový s Cu jádrem 1 kV 3x1,5mm2 |  |  | m | 91 | 0 |  | 0 |  |  |  | zákl. přenesená |  | 0 | 0.00012 | 0.01092 | 0 | 0 | 32 | M | 2 | ROZPOCET | 0 | 0 | 0 | 0 | 0 | 4 | 0 | 16 | -382364527
5 | K | 741122642 | Montáž kabel Cu plný kulatý žíla 5x4 až 6 mm2 uložený pevně (CYKY) |  |  | m | 68 | 0 |  | 0 |  |  |  | zákl. přenesená |  | 0 | 0 | 0 | 0 | 0 | 16 | K | 2 | ROZPOCET | 0 | 0 | 0 | 0 | 0 | 4 | 0 | 16 | 221067316
6 | M | 34111100 | kabel silový s Cu jádrem 1 kV 5x6mm2 |  |  | m | 68 | 0 |  | 0 |  |  |  | zákl. přenesená |  | 0 | 0.00053 | 0.03604 | 0 | 0 | 32 | M | 2 | ROZPOCET | 0 | 0 | 0 | 0 | 0 | 4 | 0 | 16 | 1131741837
7 | K | 741120301 | Montáž vodič Cu izolovaný plný a laněný s PVC pláštěm žíla 0,55-16 mm2 pevně (CY, CHAH-R(V)) |  |  | m | 90 | 0 |  | 0 |  |  |  | zákl. přenesená |  | 0 | 0 | 0 | 0 | 0 | 16 | K | 2 | ROZPOCET | 0 | 0 | 0 | 0 | 0 | 4 | 0 | 16 | 1639318386
8 | M | 34140825 | vodič silový s Cu jádrem 4mm2 |  |  | m | 30 | 0 |  | 0 |  |  |  | zákl. přenesená |  | 0 | 5e-05 | 0.0015 | 0 | 0 | 32 | M | 2 | ROZPOCET | 0 | 0 | 0 | 0 | 0 | 4 | 0 | 16 | 653359027
9 | M | 34140826 | vodič silový s Cu jádrem 6mm2 |  |  | m | 60 | 0 |  | 0 |  |  |  | zákl. přenesená |  | 0 | 7e-05 | 0.0042 | 0 | 0 | 32 | M | 2 | ROZPOCET | 0 | 0 | 0 | 0 | 0 | 4 | 0 | 16 | 1545920512
10 | K | 741310031 | Montáž vypínač nástěnný 1-jednopólový prostředí venkovní/mokré |  |  | kus | 4 | 0 |  | 0 |  |  |  | zákl. přenesená |  | 0 | 0 | 0 | 0 | 0 | 16 | K | 2 | ROZPOCET | 0 | 0 | 0 | 0 | 0 | 4 | 0 | 16 | -404657541
11 | M | 34535785.KVER | spínač řaz. 1 nástěnný IP44 |  |  | kus | 4 | 0 |  | 0 |  |  |  | zákl. přenesená |  | 0 | 0.0001 | 0.0004 | 0 | 0 | 32 | M | 2 | ROZPOCET | 0 | 0 | 0 | 0 | 0 | 4 | 0 | 16 | -499005499
12 | K | 741110001 | Montáž trubka plastová tuhá D přes 16 do 23 mm uložená pevně |  |  | m | 120 | 0 |  | 0 |  |  |  | zákl. přenesená |  | 0 | 0 | 0 | 0 | 0 | 16 | K | 2 | ROZPOCET | 0 | 0 | 0 | 0 | 0 | 4 | 0 | 16 | -1350381305
13 | M | 34571092 | trubka elektroinstalační tuhá z PVC D 17,4/20 mm, délka 3 m |  |  | m | 120 | 0 |  | 0 |  |  |  | zákl. přenesená |  | 0 | 0.00019 | 0.0228 | 0 | 0 | 32 | M | 2 | ROZPOCET | 0 | 0 | 0 | 0 | 0 | 4 | 0 | 16 | -1870013574
14 | K | 741110002 | Montáž trubka plastová tuhá D přes 23 do 35 mm uložená pevně |  |  | m | 98 | 0 |  | 0 |  |  |  | zákl. přenesená |  | 0 | 0 | 0 | 0 | 0 | 16 | K | 2 | ROZPOCET | 0 | 0 | 0 | 0 | 0 | 4 | 0 | 16 | 805062450
15 | M | 34571094 | trubka elektroinstalační tuhá z PVC D 28,6/32 mm, délka 3 m |  |  | m | 98 | 0 |  | 0 |  |  |  | zákl. přenesená |  | 0 | 0.00018 | 0.01764 | 0 | 0 | 32 | M | 2 | ROZPOCET | 0 | 0 | 0 | 0 | 0 | 4 | 0 | 16 | 643661751
16 | K | 741110041 | Montáž trubka plastová ohebná D přes 11 do 23 mm uložená pevně |  |  | m | 70 | 0 |  | 0 |  |  |  | zákl. přenesená |  | 0 | 0 | 0 | 0 | 0 | 16 | K | 2 | ROZPOCET | 0 | 0 | 0 | 0 | 0 | 4 | 0 | 16 | -1621547245
17 | M | 34571072 | trubka elektroinstalační ohebná z PVC (EN) 2320 |  |  | m | 70 | 0 |  | 0 |  |  |  | zákl. přenesená |  | 0 | 4e-05 | 0.0028 | 0 | 0 | 32 | M | 2 | ROZPOCET | 0 | 0 | 0 | 0 | 0 | 4 | 0 | 16 | -1496823423
18 | K | 741110042 | Montáž trubka plastová ohebná D přes 23 do 35 mm uložená pevně |  |  | m | 30 | 0 |  | 0 |  |  |  | zákl. přenesená |  | 0 | 0 | 0 | 0 | 0 | 16 | K | 2 | ROZPOCET | 0 | 0 | 0 | 0 | 0 | 4 | 0 | 16 | -1446638491
19 | M | 34571074 | trubka elektroinstalační ohebná z PVC (EN) 2332 |  |  | m | 30 | 0 |  | 0 |  |  |  | zákl. přenesená |  | 0 | 0.0001 | 0.003 | 0 | 0 | 32 | M | 2 | ROZPOCET | 0 | 0 | 0 | 0 | 0 | 4 | 0 | 16 | -491093666
20 | K | 741910601R | Montáž příchytka plastová |  |  | kus | 320 | 0 |  | 0 |  |  |  | zákl. přenesená |  | 0 | 0 | 0 | 0 | 0 | 16 | K | 2 | ROZPOCET | 0 | 0 | 0 | 0 | 0 | 4 | 0 | 16 | -210554982
21 | M | 34571990R | příchytka z PH k upevňování trubky |  |  | kus | 320 | 0 |  | 0 |  |  |  | zákl. přenesená |  | 0 | 0 | 0 | 0 | 0 | 32 | M | 2 | ROZPOCET | 0 | 0 | 0 | 0 | 0 | 4 | 0 | 16 | 302496906
22 | K | 460690031 | Osazení hmoždinek včetně vyvrtání otvoru ve stěnách cihelných průměru do 8 mm |  |  | kus | 320 | 0 |  | 0 |  |  |  | zákl. přenesená |  | 0 | 0 | 0 | 0 | 0 | 16 | K | 2 | ROZPOCET | 0 | 0 | 0 | 0 | 0 | 4 | 0 | 16 | -1186699912
23 | K | 741910413 | Montáž žlab kovový šířky do 125 mm bez víka |  |  | m | 25 | 0 |  | 0 |  |  |  | zákl. přenesená |  | 0 | 0 | 0 | 0 | 0 | 16 | K | 2 | ROZPOCET | 0 | 0 | 0 | 0 | 0 | 4 | 0 | 16 | 1700378028
24 | M | 34575493 | žlab kabelový pozinkovaný 2m/ks 100X125 |  |  | m | 25 | 0 |  | 0 |  |  |  | zákl. přenesená |  | 0 | 0.0045 | 0.1125 | 0 | 0 | 32 | M | 2 | ROZPOCET | 0 | 0 | 0 | 0 | 0 | 4 | 0 | 16 | -1969475254
25 | K | 741910512 | Montáž se zhotovením konstrukce pro upevnění přístrojů do 10 kg |  |  | kus | 12 | 0 |  | 0 |  |  |  | zákl. přenesená |  | 0 | 0 | 0 | 0 | 0 | 16 | K | 2 | ROZPOCET | 0 | 0 | 0 | 0 | 0 | 4 | 0 | 16 | 280931032
26 | K | 741910701 | Montáž nosných drátů a lan - napnutí jednoho nosného drátu |  |  | m | 54 | 0 |  | 0 |  |  |  | zákl. přenesená |  | 0 | 0 | 0 | 0 | 0 | 16 | K | 2 | ROZPOCET | 0 | 0 | 0 | 0 | 0 | 4 | 0 | 16 | -1444944031
27 | M | 35441091 | lano průřez 35mm2 FeZn |  |  | kg | 9.961 | 0 |  | 0 |  |  |  | zákl. přenesená |  | 0 | 0.001 | 0.009961 | 0 | 0 | 32 | M | 2 | ROZPOCET | 0 | 0 | 0 | 0 | 0 | 4 | 0 | 16 | -970632159
28 | K | 741910721 | Montáž nosných drátů a lan - osazení konzoly s jedním napínačem |  |  | kus | 8 | 0 |  | 0 |  |  |  | zákl. přenesená |  | 0 | 0 | 0 | 0 | 0 | 16 | K | 2 | ROZPOCET | 0 | 0 | 0 | 0 | 0 | 4 | 0 | 16 | 1606174704
29 | M | 31197014 | napínák lanový oko-hák Zn bílý M16 |  |  | kus | 8 | 0 |  | 0 |  |  |  | zákl. přenesená |  | 0 | 0.0009 | 0.0072 | 0 | 0 | 32 | M | 2 | ROZPOCET | 0 | 0 | 0 | 0 | 0 | 4 | 0 | 16 | -1733866824
30 | K | 741112021 | Montáž krabice nástěnná plastová čtyřhranná do 100x100 mm |  |  | kus | 10 | 0 |  | 0 |  |  |  | zákl. přenesená |  | 0 | 0 | 0 | 0 | 0 | 16 | K | 2 | ROZPOCET | 0 | 0 | 0 | 0 | 0 | 4 | 0 | 16 | -841433317
31 | M | 34571533 | krabice odbočná z polystyrénu D 9020/CR 88x88x53mm 4xEST 13,5 bez svorkovnice |  |  | kus | 10 | 0 |  | 0 |  |  |  | zákl. přenesená |  | 0 | 0.00011 | 0.0011 | 0 | 0 | 32 | M | 2 | ROZPOCET | 0 | 0 | 0 | 0 | 0 | 4 | 0 | 16 | -1567437930
32 | K | 741112022 | Montáž krabice nástěnná plastová čtyřhranná do 160x160 mm |  |  | kus | 8 | 0 |  | 0 |  |  |  | zákl. přenesená |  | 0 | 0 | 0 | 0 | 0 | 16 | K | 2 | ROZPOCET | 0 | 0 | 0 | 0 | 0 | 4 | 0 | 16 | -453914799
33 | M | 34571428 | krabice pancéřová z PH 117x117x58 mm svorkovnicí krabicovou šroubovací s vodiči 16x4 mm2 |  |  | kus | 8 | 0 |  | 0 |  |  |  | zákl. přenesená |  | 0 | 0.00043 | 0.00344 | 0 | 0 | 32 | M | 2 | ROZPOCET | 0 | 0 | 0 | 0 | 0 | 4 | 0 | 16 | -822406631
34 | K | 741371123 | Montáž svítidlo zářivkové průmyslové závěsné 2 zdroje |  |  | kus | 10 | 0 |  | 0 |  |  |  | zákl. přenesená |  | 0 | 0 | 0 | 0 | 0 | 16 | K | 2 | ROZPOCET | 0 | 0 | 0 | 0 | 0 | 4 | 0 | 16 | -1874777091
35 | M | 34833104R | svítidlo zářivkové průmyslové prachotěsné IP66, čirí akrylát, elektronický předřadník, 1x36W, délka 1572 mm |  |  | kus | 10 | 0 |  | 0 |  |  |  | zákl. přenesená |  | 0 | 0.0022 | 0.022 | 0 | 0 | 32 | M | 2 | ROZPOCET | 0 | 0 | 0 | 0 | 0 | 4 | 0 | 16 | 1520813444
36 | M | 34751014 | zářivka lineární 36W G13 denní bílá |  |  | kus | 20 | 0 |  | 0 |  |  |  | zákl. přenesená |  | 0 | 0.00018 | 0.0036 | 0 | 0 | 32 | M | 2 | ROZPOCET | 0 | 0 | 0 | 0 | 0 | 4 | 0 | 16 | 804654151
37 | K | 741372012 | Montáž svítidlo LED bytové přisazené nástěnné reflektorové bez čidla |  |  | kus | 7 | 0 |  | 0 |  |  |  | zákl. přenesená |  | 0 | 0 | 0 | 0 | 0 | 16 | K | 2 | ROZPOCET | 0 | 0 | 0 | 0 | 0 | 4 | 0 | 16 | -606621009
38 | M | 34851330 | svítidlo LED 13W, IP66, 3000K |  |  | kus | 7 | 0 |  | 0 |  |  |  | zákl. přenesená |  | 0 | 0.0042 | 0.0294 | 0 | 0 | 32 | M | 2 | ROZPOCET | 0 | 0 | 0 | 0 | 0 | 4 | 0 | 16 | -1949130428
39 | K | 741330602 | Montáž relé návěstní se zapojením vodičů |  |  | kus | 1 | 0 |  | 0 |  |  |  | zákl. přenesená |  | 0 | 0 | 0 | 0 | 0 | 16 | K | 2 | ROZPOCET | 0 | 0 | 0 | 0 | 0 | 4 | 0 | 16 | 349702027
40 | M | 35835202R | termostat prostorový -20 až +50 |  |  | kus | 1 | 0 |  | 0 |  |  |  | zákl. přenesená |  | 0 | 0.00015 | 0.00015 | 0 | 0 | 32 | M | 2 | ROZPOCET | 0 | 0 | 0 | 0 | 0 | 4 | 0 | 16 | 554640154
41 | K | 741210003 | Montáž rozvodnice oceloplechová nebo plastová běžná do 100 kg |  |  | kus | 1 | 0 |  | 0 |  |  |  | zákl. přenesená |  | 0 | 0 | 0 | 0 | 0 | 16 | K | 2 | ROZPOCET | 0 | 0 | 0 | 0 | 0 | 4 | 0 | 16 | 1035621124
42 | M | 35713116 | rozvodnice RJ2 |  |  | kus | 1 | 0 |  | 0 |  |  |  | zákl. přenesená |  | 0 | 0.00142 | 0.00142 | 0 | 0 | 32 | M | 2 | ROZPOCET | 0 | 0 | 0 | 0 | 0 | 4 | 0 | 16 | -865235905
| 74101 - Ostatní | [8 empty] | 0 | [5 empty] | 0 |  | 0 |  | 0 | 2 | D | 1 | ROZPOCET | [6 empty] | 0
43 | K | 741006 | Montáž demontáž lešení, pomocných konstrukcí |  |  | kus | 1 | 0 |  | 0 |  |  |  | zákl. přenesená |  | 0 | 0 | 0 | 0 | 0 | 16 | K | 2 | ROZPOCET | 0 | 0 | 0 | 0 | 0 | 4 | 0 | 16 | 1764779297
44 | K | 05 | Koordinace vedení s ostatními profesemi |  |  | hod | 7 | 0 |  | 0 |  |  |  | zákl. přenesená |  | 0 | 0 | 0 | 0 | 0 | 512 | K | 2 | ROZPOCET | 0 | 0 | 0 | 0 | 0 | 4 | 0 | 512 | 543914088
45 | K | 741003 | Zakreslení skutečného provedení el. instalace |  |  | hod | 4 | 0 |  | 0 |  |  |  | zákl. přenesená |  | 0 | 0 | 0 | 0 | 0 | 16 | K | 2 | ROZPOCET | 0 | 0 | 0 | 0 | 0 | 4 | 0 | 16 | -786743609
46 | M | 741004 | pomocný materál, prořez |  |  | % | 0 | 0 |  | 0 |  |  |  | zákl. přenesená |  | 0 | 0 | 0 | 0 | 0 | 32 | M | 2 | ROZPOCET | 0 | 0 | 0 | 0 | 0 | 4 | 0 | 16 | -1039278457
47 | K | 741005 | Doprava pracovníků na staveniště |  |  | kus | 1 | 0 |  | 0 |  |  |  | zákl. přenesená |  | 0 | 0 | 0 | 0 | 0 | 16 | K | 2 | ROZPOCET | 0 | 0 | 0 | 0 | 0 | 4 | 0 | 16 | -1915046535
48 | K | 741810002 | Celková prohlídka elektrického rozvodu a zařízení do 500 000,- Kč |  |  | kus | 1 | 0 |  | 0 |  |  |  | zákl. přenesená |  | 0 | 0 | 0 | 0 | 0 | 16 | K | 2 | ROZPOCET | 0 | 0 | 0 | 0 | 0 | 4 | 0 | 16 | 1856621665
| VP - Vícepráce | [8 empty] | 0 | [11 empty] | D | 0 | PN | [6 empty] | 0

## 02.1 - SO 02 Hromosvod
| List obsahuje: |  | 1) Krycí list rozpočtu |  | 2) Rekapitulace rozpočtu |  |  | 3) Rozpočet |  |  | Zpět na list: | Rekapitulace stavby
optimalizováno pro tisk sestav ve formátu A4 - na výšku | [11 empty] | >> skryté sloupce << | [9 empty] | {f09bfa87-20c5-488b-bf22-4fc81429f752}
2
KRYCÍ LIST ROZPOČTU | [12 empty] | v --- níže se nacházejí doplnkové a pomocné údaje k sestavám --- v | [8 empty] | True
| Stavba: |  | Stavební úpravy porodny krav
| Objekt: |  | Objekt č.2 - Objekt č.2 - Selekční kotec
| Část: |  | Kód 001 - Stáje pro dojnice
| Úroveň 5: |  | 02.1 - SO 02 Hromosvod
| JKSO: | [7 empty] | CC-CZ:
| Místo: |  | Košetice | [5 empty] | Datum: |  | 8. 2. 2019
| Objednatel: | [7 empty] | IČ: |  | 26067111
|  | Agropodnik Košetice,a.s. | [6 empty] | DIČ: |  | CZ26067111
| Zhotovitel: | [7 empty] | IČ: |  | Vyplň údaj
|  | Vyplň údaj | [6 empty] | DIČ: |  | Vyplň údaj
| Projektant: | [7 empty] | IČ: |  | 63908522
|  | Farmtec a.s. | [6 empty] | DIČ: |  | CZ63908522
| Zpracovatel: | [7 empty] | IČ:
DIČ:
Poznámka:
| Náklady z rozpočtu | [7 empty] | 0
| Ostatní náklady | [7 empty] | 0
| Cena bez DPH | [7 empty] | 0
| DPH | základní | 21% | ze | 0 |  |  |  | 0
|  | snížená | 15% | ze | 0 |  |  |  | 0
| DPH | zákl. přenesená | 21% | ze | 0 |  |  |  | 0
|  | sníž. přenesená | 15% | ze | 0 |  |  |  | 0
|  | nulová | 0% | ze | 0 |  |  |  | 0
| Cena s DPH |  |  | v | CZK |  |  | 0
| Projektant |  |  |  |  | Zpracovatel
| Datum a podpis: |  |  | Razítko |  | Datum a podpis: |  |  |  | Razítko
| Objednavatel |  |  |  |  | Zhotovitel
| Datum a podpis: |  |  | Razítko |  | Datum a podpis: |  |  |  | Razítko
REKAPITULACE ROZPOČTU
Stavba: |  |  | Stavební úpravy porodny krav
Objekt: |  |  | Objekt č.2 - Objekt č.2 - Selekční kotec
Část: |  |  | Kód 001 - Stáje pro dojnice
Úroveň 5: |  |  | 02.1 - SO 02 Hromosvod
Místo: |  |  | Košetice |  |  |  | Datum: |  | 8. 2. 2019
Objednatel: |  |  | Agropodnik Košetice,a.s. |  |  |  | Projektant: |  | Farmtec a.s.
Zhotovitel: |  |  | Vyplň údaj |  |  |  | Zpracovatel:
Kód - Popis | [9 empty] | Cena celkem [CZK]
1) Náklady z rozpočtu | [9 empty] | 0 | [12 empty] | -1
| PSV - Práce a dodávky PSV | [8 empty] | 0
| 741 - Elektroinstalace - silnoproud | [8 empty] | 0
| 74101 - Ostatní | [8 empty] | 0
2) Ostatní náklady | [9 empty] | 0 |  |  |  | DPH
| Zařízení staveniště | [8 empty] | 0 |  |  |  | zákl. přenesená | [9 empty] | VRN | 0 | 0 | 0 | 0 | 0 | 4
| Mimostav. Doprava | [8 empty] | 0 |  |  |  | zákl. přenesená | [9 empty] | VRN | 0 | 0 | 0 | 0 | 0 | 4
| Územní vlivy | [8 empty] | 0 |  |  |  | zákl. přenesená | [9 empty] | VRN | 0 | 0 | 0 | 0 | 0 | 4
| Provozní vlivy | [8 empty] | 0 |  |  |  | zákl. přenesená | [9 empty] | VRN | 0 | 0 | 0 | 0 | 0 | 4
| Ostatní | [8 empty] | 0 |  |  |  | zákl. přenesená | [9 empty] | VRN | 0 | 0 | 0 | 0 | 0 | 4
| Kompletační činnost | [8 empty] | 0 |  |  |  | zákl. přenesená | [9 empty] | KOMPLETACNA | 0 | 0 | 0 | 0 | 0 | 4
Celkové náklady za stavbu 1) + 2) | [7 empty] | 0
ROZPOČET
Stavba: |  |  | Stavební úpravy porodny krav
Objekt: |  |  | Objekt č.2 - Objekt č.2 - Selekční kotec
Část: |  |  | Kód 001 - Stáje pro dojnice
Úroveň 5: |  |  | 02.1 - SO 02 Hromosvod
Místo: |  |  | Košetice |  |  |  | Datum: |  | 8. 2. 2019
Objednatel: |  |  | Agropodnik Košetice,a.s. |  |  |  | Projektant: |  | Farmtec a.s.
Zhotovitel: |  |  | Vyplň údaj |  |  |  | Zpracovatel:
PČ | Typ | Kód | Popis |  |  | MJ | Množství | J.cena [CZK] |  | Cena celkem [CZK] |  |  | Poznámka | DPH | J. Nh [h] | Nh celkem [h] | J. hmotnost [t] | Hmotnost celkem [t] | J. suť [t] | Suť Celkem [t]
Náklady z rozpočtu | [9 empty] | 0 | [5 empty] | 0 |  | 0.31548 |  | 0 |  | D | -1 | [7 empty] | 0
| PSV - Práce a dodávky PSV | [8 empty] | 0 | [5 empty] | 0 |  | 0.31548 |  | 0 | 2 | D | 0 | ROZPOCET | [6 empty] | 0
| 741 - Elektroinstalace - silnoproud | [8 empty] | 0 | [5 empty] | 0 |  | 0.31548 |  | 0 | 2 | D | 1 | ROZPOCET | [6 empty] | 0
1 | K | 741410022 | Montáž vodič uzemňovací pásek průřezu do 120 mm2 v průmyslové výstavbě v zemi |  |  | m | 150 | 0 |  | 0 |  |  |  | zákl. přenesená |  | 0 | 0 | 0 | 0 | 0 | 16 | K | 2 | ROZPOCET | 0 | 0 | 0 | 0 | 0 | 4 | 0 | 16 | 1869855574
2 | M | 35442062 | pás zemnící 30x4mm FeZn |  |  | kg | 150 | 0 |  | 0 |  |  |  | zákl. přenesená |  | 0 | 0.001 | 0.15 | 0 | 0 | 32 | M | 2 | ROZPOCET | 0 | 0 | 0 | 0 | 0 | 4 | 0 | 16 | 61210184
3 | K | 741410042 | Montáž vodič uzemňovací drát nebo lano D do 10 mm v průmysl výstavbě |  |  | m | 50 | 0 |  | 0 |  |  |  | zákl. přenesená |  | 0 | 0 | 0 | 0 | 0 | 16 | K | 2 | ROZPOCET | 0 | 0 | 0 | 0 | 0 | 4 | 0 | 16 | -1440753334
4 | M | 35441073 | drát D 10mm FeZn |  |  | kg | 31 | 0 |  | 0 |  |  |  | zákl. přenesená |  | 0 | 0.001 | 0.031 | 0 | 0 | 32 | M | 2 | ROZPOCET | 0 | 0 | 0 | 0 | 0 | 4 | 0 | 16 | -86998965
5 | K | 741420001 | Montáž drát nebo lano hromosvodné svodové D do 10 mm s podpěrou |  |  | m | 115 | 0 |  | 0 |  |  |  | zákl. přenesená |  | 0 | 0 | 0 | 0 | 0 | 16 | K | 2 | ROZPOCET | 0 | 0 | 0 | 0 | 0 | 4 | 0 | 16 | -784487888
6 | M | 35441077 | drát D 8mm AlMgSi |  |  | kg | 15.525 | 0 |  | 0 |  |  |  | zákl. přenesená |  | 0 | 0.001 | 0.015525 | 0 | 0 | 32 | M | 2 | ROZPOCET | 0 | 0 | 0 | 0 | 0 | 4 | 0 | 16 | -558932192
7 | M | 35441560 | podpěra vedení FeZn na plechové střechy 110 mm |  |  | kus | 103 | 0 |  | 0 |  |  |  | zákl. přenesená |  | 0 | 0.00021 | 0.02163 | 0 | 0 | 32 | M | 2 | ROZPOCET | 0 | 0 | 0 | 0 | 0 | 4 | 0 | 16 | -1855691431
8 | K | 741420021 | Montáž svorka hromosvodná se 2 šrouby |  |  | kus | 224 | 0 |  | 0 |  |  |  | zákl. přenesená |  | 0 | 0 | 0 | 0 | 0 | 16 | K | 2 | ROZPOCET | 0 | 0 | 0 | 0 | 0 | 4 | 0 | 16 | -1096084134
9 | M | 35441885 | svorka spojovací pro lano D 8-10 mm |  |  | kus | 45 | 0 |  | 0 |  |  |  | zákl. přenesená |  | 0 | 0.00023 | 0.01035 | 0 | 0 | 32 | M | 2 | ROZPOCET | 0 | 0 | 0 | 0 | 0 | 4 | 0 | 16 | -693763418
10 | M | 35441895 | svorka připojovací k připojení kovových částí |  |  | kus | 120 | 0 |  | 0 |  |  |  | zákl. přenesená |  | 0 | 0.00016 | 0.0192 | 0 | 0 | 32 | M | 2 | ROZPOCET | 0 | 0 | 0 | 0 | 0 | 4 | 0 | 16 | -1442005342
11 | M | 35441905 | svorka připojovací k připojení okapových žlabů |  |  | kus | 4 | 0 |  | 0 |  |  |  | zákl. přenesená |  | 0 | 0.00013 | 0.00052 | 0 | 0 | 32 | M | 2 | ROZPOCET | 0 | 0 | 0 | 0 | 0 | 4 | 0 | 16 | -624146951
12 | M | 35441998 | svorka na potrubí 3/4" - 27mm, FeZn |  |  | kus | 4 | 0 |  | 0 |  |  |  | zákl. přenesená |  | 0 | 8e-05 | 0.00032 | 0 | 0 | 32 | M | 2 | ROZPOCET | 0 | 0 | 0 | 0 | 0 | 4 | 0 | 16 | 33756869
13 | M | 35441996 | svorka odbočovací a spojovací pro spojování kruhových a páskových vodičů, FeZn |  |  | kus | 45 | 0 |  | 0 |  |  |  | zákl. přenesená |  | 0 | 0.0007 | 0.0315 | 0 | 0 | 32 | M | 2 | ROZPOCET | 0 | 0 | 0 | 0 | 0 | 4 | 0 | 16 | 1487117906
14 | M | 35441925 | svorka zkušební pro lano D 6-12 mm, FeZn |  |  | kus | 6 | 0 |  | 0 |  |  |  | zákl. přenesená |  | 0 | 0.0002 | 0.0012 | 0 | 0 | 128 | M | 2 | ROZPOCET | 0 | 0 | 0 | 0 | 0 | 4 | 0 | 128 | 1596680771
15 | K | 741420022 | Montáž svorka hromosvodná se 3 šrouby |  |  | kus | 20 | 0 |  | 0 |  |  |  | zákl. přenesená |  | 0 | 0 | 0 | 0 | 0 | 16 | K | 2 | ROZPOCET | 0 | 0 | 0 | 0 | 0 | 4 | 0 | 16 | 1444268264
16 | M | 35441986 | svorka odbočovací a spojovací pro pásek 30x4 mm, FeZn |  |  | kus | 20 | 0 |  | 0 |  |  |  | zákl. přenesená |  | 0 | 0.00026 | 0.0052 | 0 | 0 | 32 | M | 2 | ROZPOCET | 0 | 0 | 0 | 0 | 0 | 4 | 0 | 16 | -1956042217
17 | K | 741420051 | Montáž vedení hromosvodné-úhelník nebo trubka s držáky do zdiva |  |  | kus | 6 | 0 |  | 0 |  |  |  | zákl. přenesená |  | 0 | 0 | 0 | 0 | 0 | 16 | K | 2 | ROZPOCET | 0 | 0 | 0 | 0 | 0 | 4 | 0 | 16 | 2124392684
18 | M | 35441830 | úhelník ochranný na ochranu svodu - 1700 mm, FeZn |  |  | kus | 6 | 0 |  | 0 |  |  |  | zákl. přenesená |  | 0 | 0.0042 | 0.0252 | 0 | 0 | 32 | M | 2 | ROZPOCET | 0 | 0 | 0 | 0 | 0 | 4 | 0 | 16 | 1563469848
19 | M | 35441836 | držák ochranného úhelníku do zdiva, FeZn |  |  | kus | 12 | 0 |  | 0 |  |  |  | zákl. přenesená |  | 0 | 0.00032 | 0.00384 | 0 | 0 | 32 | M | 2 | ROZPOCET | 0 | 0 | 0 | 0 | 0 | 4 | 0 | 16 | -1790221284
20 | K | 460230414 | Odkop zeminy ručně s vodorovným přemístěním do 50 m na skládku v hornině tř 3 a 4 |  |  | m3 | 6 | 0 |  | 0 |  |  |  | zákl. přenesená |  | 0 | 0 | 0 | 0 | 0 | 16 | K | 2 | ROZPOCET | 0 | 0 | 0 | 0 | 0 | 4 | 0 | 16 | -1639196287
| 74101 - Ostatní | [8 empty] | 0 | [5 empty] | 0 |  | 0 |  | 0 | 2 | D | 1 | ROZPOCET | [6 empty] | 0
21 | K | 741003 | Zakreslení skutečného provedení el. instalace |  |  | hod | 4 | 0 |  | 0 |  |  |  | zákl. přenesená |  | 0 | 0 | 0 | 0 | 0 | 16 | K | 2 | ROZPOCET | 0 | 0 | 0 | 0 | 0 | 4 | 0 | 16 | -874974166
22 | M | 741004 | pomocný materál, prořez |  |  | % | 0 | 0 |  | 0 |  |  |  | zákl. přenesená |  | 0 | 0 | 0 | 0 | 0 | 32 | M | 2 | ROZPOCET | 0 | 0 | 0 | 0 | 0 | 4 | 0 | 16 | -829000420
23 | K | 741005 | Doprava pracovníků na staveniště |  |  | kus | 1 | 0 |  | 0 |  |  |  | zákl. přenesená |  | 0 | 0 | 0 | 0 | 0 | 16 | K | 2 | ROZPOCET | 0 | 0 | 0 | 0 | 0 | 4 | 0 | 16 | 1131954369
24 | K | 741810001 | Celková prohlídka elektrického rozvodu a zařízení do 100 000,- Kč |  |  | kus | 1 | 0 |  | 0 |  |  |  | zákl. přenesená |  | 0 | 0 | 0 | 0 | 0 | 16 | K | 2 | ROZPOCET | 0 | 0 | 0 | 0 | 0 | 4 | 0 | 16 | 88899826
| VP - Vícepráce | [8 empty] | 0 | [11 empty] | D | 0 | PN | [6 empty] | 0

## 02c - ZTI_01
| List obsahuje: |  | 1) Krycí list rozpočtu |  | 2) Rekapitulace rozpočtu |  |  | 3) Rozpočet |  |  | Zpět na list: | Rekapitulace stavby
optimalizováno pro tisk sestav ve formátu A4 - na výšku | [11 empty] | >> skryté sloupce << | [9 empty] | {66400c68-73a0-487a-bb63-2da4fa3b4eb6}
2
KRYCÍ LIST ROZPOČTU | [12 empty] | v --- níže se nacházejí doplnkové a pomocné údaje k sestavám --- v | [8 empty] | True
| Stavba: |  | Stavební úpravy porodny krav
| Objekt: |  | Objekt č.2 - Objekt č.2 - Selekční kotec
| Část: |  | Kód 001 - Stáje pro dojnice
| Úroveň 4: |  | 02c - ZTI
| JKSO: | [7 empty] | CC-CZ:
| Místo: |  | Košetice | [5 empty] | Datum: |  | 8. 2. 2019
| Objednatel: | [7 empty] | IČ: |  | 26067111
|  | Agropodnik Košetice,a.s. | [6 empty] | DIČ: |  | CZ26067111
| Zhotovitel: | [7 empty] | IČ: |  | Vyplň údaj
|  | Vyplň údaj | [6 empty] | DIČ: |  | Vyplň údaj
| Projektant: | [7 empty] | IČ: |  | 63908522
|  | Farmtec a.s. | [6 empty] | DIČ: |  | CZ63908522
| Zpracovatel: | [7 empty] | IČ:
DIČ:
Poznámka:
| Náklady z rozpočtu | [7 empty] | 0
| Ostatní náklady | [7 empty] | 0
| Cena bez DPH | [7 empty] | 0
| DPH | základní | 21% | ze | 0 |  |  |  | 0
|  | snížená | 15% | ze | 0 |  |  |  | 0
| DPH | zákl. přenesená | 21% | ze | 0 |  |  |  | 0
|  | sníž. přenesená | 15% | ze | 0 |  |  |  | 0
|  | nulová | 0% | ze | 0 |  |  |  | 0
| Cena s DPH |  |  | v | CZK |  |  | 0
| Projektant |  |  |  |  | Zpracovatel
| Datum a podpis: |  |  | Razítko |  | Datum a podpis: |  |  |  | Razítko
| Objednavatel |  |  |  |  | Zhotovitel
| Datum a podpis: |  |  | Razítko |  | Datum a podpis: |  |  |  | Razítko
REKAPITULACE ROZPOČTU
Stavba: |  |  | Stavební úpravy porodny krav
Objekt: |  |  | Objekt č.2 - Objekt č.2 - Selekční kotec
Část: |  |  | Kód 001 - Stáje pro dojnice
Úroveň 4: |  |  | 02c - ZTI
Místo: |  |  | Košetice |  |  |  | Datum: |  | 8. 2. 2019
Objednatel: |  |  | Agropodnik Košetice,a.s. |  |  |  | Projektant: |  | Farmtec a.s.
Zhotovitel: |  |  | Vyplň údaj |  |  |  | Zpracovatel:
Kód - Popis | [9 empty] | Cena celkem [CZK]
1) Náklady z rozpočtu | [9 empty] | 0 | [12 empty] | -1
| HSV - Práce a dodávky HSV | [8 empty] | 0
| 1 - Zemní práce | [8 empty] | 0
| 4 - Vodorovné konstrukce | [8 empty] | 0
| 998 - Přesun hmot | [8 empty] | 0
| PSV - Práce a dodávky PSV | [8 empty] | 0
| 721 - Zdravotechnika - vnitřní kanalizace | [8 empty] | 0
| 722 - Zdravotechnika - vnitřní vodovod | [8 empty] | 0
| 767 - Konstrukce zámečnické | [8 empty] | 0
2) Ostatní náklady | [9 empty] | 0 |  |  |  | DPH
| Zařízení staveniště | [8 empty] | 0 |  |  |  | zákl. přenesená | [9 empty] | VRN | 0 | 0 | 0 | 0 | 0 | 4
| Mimostav. Doprava | [8 empty] | 0 |  |  |  | zákl. přenesená | [9 empty] | VRN | 0 | 0 | 0 | 0 | 0 | 4
| Územní vlivy | [8 empty] | 0 |  |  |  | zákl. přenesená | [9 empty] | VRN | 0 | 0 | 0 | 0 | 0 | 4
| Provozní vlivy | [8 empty] | 0 |  |  |  | zákl. přenesená | [9 empty] | VRN | 0 | 0 | 0 | 0 | 0 | 4
| Ostatní | [8 empty] | 0 |  |  |  | zákl. přenesená | [9 empty] | VRN | 0 | 0 | 0 | 0 | 0 | 4
| Kompletační činnost | [8 empty] | 0 |  |  |  | zákl. přenesená | [9 empty] | KOMPLETACNA | 0 | 0 | 0 | 0 | 0 | 4
Celkové náklady za stavbu 1) + 2) | [7 empty] | 0
ROZPOČET
Stavba: |  |  | Stavební úpravy porodny krav
Objekt: |  |  | Objekt č.2 - Objekt č.2 - Selekční kotec
Část: |  |  | Kód 001 - Stáje pro dojnice
Úroveň 4: |  |  | 02c - ZTI
Místo: |  |  | Košetice |  |  |  | Datum: |  | 8. 2. 2019
Objednatel: |  |  | Agropodnik Košetice,a.s. |  |  |  | Projektant: |  | Farmtec a.s.
Zhotovitel: |  |  | Vyplň údaj |  |  |  | Zpracovatel:
PČ | Typ | Kód | Popis |  |  | MJ | Množství | J.cena [CZK] |  | Cena celkem [CZK] |  |  | Poznámka | DPH | J. Nh [h] | Nh celkem [h] | J. hmotnost [t] | Hmotnost celkem [t] | J. suť [t] | Suť Celkem [t]
Náklady z rozpočtu | [9 empty] | 0 | [5 empty] | 0 |  | 28.7679 |  | 0 |  | D | -1 | [7 empty] | 0
| HSV - Práce a dodávky HSV | [8 empty] | 0 | [5 empty] | 0 |  | 28.509 |  | 0 | 1 | D | 0 | ROZPOCET | [6 empty] | 0
| 1 - Zemní práce | [8 empty] | 0 | [5 empty] | 0 |  | 21.74 |  | 0 | 1 | D | 1 | ROZPOCET | [6 empty] | 0
1 | K | 132301101 | Hloubení rýh š do 600 mm v hornině tř. 4 objemu do 100 m3 |  |  | m3 | 42.96 | 0 |  | 0 |  |  |  | zákl. přenesená |  | 0 | 0 | 0 | 0 | 0 | 4 | K | 2 | ROZPOCET | 0 | 0 | 0 | 0 | 0 | 4 | 0 | 4 | -25110453
2 | K | 132301109 | Příplatek za lepivost k hloubení rýh š do 600 mm v hornině tř. 4 |  |  | m3 | 42.96 | 0 |  | 0 |  |  |  | zákl. přenesená |  | 0 | 0 | 0 | 0 | 0 | 4 | K | 2 | ROZPOCET | 0 | 0 | 0 | 0 | 0 | 4 | 0 | 4 | -2023521285
3 | K | 161101101 | Svislé přemístění výkopku z horniny tř. 1 až 4 hl výkopu do 2,5 m |  |  | m3 | 42.96 | 0 |  | 0 |  |  |  | zákl. přenesená |  | 0 | 0 | 0 | 0 | 0 | 4 | K | 2 | ROZPOCET | 0 | 0 | 0 | 0 | 0 | 4 | 0 | 4 | 1308965017
4 | K | 162601102 | Vodorovné přemístění do 5000 m výkopku/sypaniny z horniny tř. 1 až 4 |  |  | m3 | 14.45 | 0 |  | 0 |  |  |  | zákl. přenesená |  | 0 | 0 | 0 | 0 | 0 | 4 | K | 2 | ROZPOCET | 0 | 0 | 0 | 0 | 0 | 4 | 0 | 4 | 829585152
5 | K | 167101101 | Nakládání výkopku z hornin tř. 1 až 4 do 100 m3 |  |  | m3 | 14.45 | 0 |  | 0 |  |  |  | zákl. přenesená |  | 0 | 0 | 0 | 0 | 0 | 4 | K | 2 | ROZPOCET | 0 | 0 | 0 | 0 | 0 | 4 | 0 | 4 | 1204084338
6 | K | 171201101 | Uložení sypaniny do násypů nezhutněných |  |  | m3 | 14.45 | 0 |  | 0 |  |  |  | zákl. přenesená |  | 0 | 0 | 0 | 0 | 0 | 4 | K | 2 | ROZPOCET | 0 | 0 | 0 | 0 | 0 | 4 | 0 | 4 | 636416603
7 | K | 174101101 | Zásyp jam, šachet rýh nebo kolem objektů sypaninou se zhutněním |  |  | m3 | 28.51 | 0 |  | 0 |  |  |  | zákl. přenesená |  | 0 | 0 | 0 | 0 | 0 | 4 | K | 2 | ROZPOCET | 0 | 0 | 0 | 0 | 0 | 4 | 0 | 4 | -2069356388
8 | K | 175111101 | Obsypání potrubí ručně sypaninou bez prohození sítem, uloženou do 3 m |  |  | m3 | 10.87 | 0 |  | 0 |  |  |  | zákl. přenesená |  | 0 | 0 | 0 | 0 | 0 | 4 | K | 2 | ROZPOCET | 0 | 0 | 0 | 0 | 0 | 4 | 0 | 4 | -962186005
9 | M | 58331345 | kamenivo těžené drobné tříděné frakce 0-4 |  |  | t | 21.74 | 0 |  | 0 |  |  |  | zákl. přenesená |  | 0 | 1 | 21.74 | 0 | 0 | 8 | M | 2 | ROZPOCET | 0 | 0 | 0 | 0 | 0 | 4 | 0 | 4 | 1965104057
| 4 - Vodorovné konstrukce | [8 empty] | 0 | [5 empty] | 0 |  | 6.769 |  | 0 | 1 | D | 1 | ROZPOCET | [6 empty] | 0
10 | K | 451572111 | Lože pod potrubí otevřený výkop z kameniva drobného těženého |  |  | m3 | 3.58 | 0 |  | 0 |  |  |  | zákl. přenesená |  | 0 | 1.8908 | 6.769 | 0 | 0 | 4 | K | 2 | ROZPOCET | 0 | 0 | 0 | 0 | 0 | 4 | 0 | 4 | 2133020158
| 998 - Přesun hmot | [8 empty] | 0 | [5 empty] | 0 |  | 0 |  | 0 | 1 | D | 1 | ROZPOCET | [6 empty] | 0
11 | K | 998276101 | Přesun hmot pro trubní vedení z trub z plastických hmot otevřený výkop |  |  | t | 28.509 | 0 |  | 0 |  |  |  | zákl. přenesená |  | 0 | 0 | 0 | 0 | 0 | 4 | K | 2 | ROZPOCET | 0 | 0 | 0 | 0 | 0 | 4 | 0 | 4 | 1446810497
| PSV - Práce a dodávky PSV | [8 empty] | 0 | [5 empty] | 0 |  | 0.2589 |  | 0 | 2 | D | 0 | ROZPOCET | [6 empty] | 0
| 721 - Zdravotechnika - vnitřní kanalizace | [8 empty] | 0 | [5 empty] | 0 |  | 0.1701 |  | 0 | 2 | D | 1 | ROZPOCET | [6 empty] | 0
12 | K | 721171908 | Potrubí z PVC vsazení odbočky do hrdla DN 200 |  |  | kus | 6 | 0 |  | 0 |  |  |  | zákl. přenesená |  | 0 | 0.0103 | 0.0618 | 0 | 0 | 16 | K | 2 | ROZPOCET | 0 | 0 | 0 | 0 | 0 | 4 | 0 | 16 | 271930296
13 | K | 721173403 | Potrubí kanalizační z PVC SN 4 svodné DN 160 |  |  | m | 20 | 0 |  | 0 |  |  |  | zákl. přenesená |  | 0 | 0.00277 | 0.0554 | 0 | 0 | 16 | K | 2 | ROZPOCET | 0 | 0 | 0 | 0 | 0 | 4 | 0 | 16 | -1712083096
14 | K | 721173404 | Potrubí kanalizační z PVC SN 4 svodné DN 200 |  |  | m | 11 | 0 |  | 0 |  |  |  | zákl. přenesená |  | 0 | 0.0044 | 0.0484 | 0 | 0 | 16 | K | 2 | ROZPOCET | 0 | 0 | 0 | 0 | 0 | 4 | 0 | 16 | 258553508
15 | K | 721242116 | Lapač střešních splavenin z PP se zápachovou klapkou a lapacím košem DN 125 |  |  | kus | 3 | 0 |  | 0 |  |  |  | zákl. přenesená |  | 0 | 0.0015 | 0.0045 | 0 | 0 | 16 | K | 2 | ROZPOCET | 0 | 0 | 0 | 0 | 0 | 4 | 0 | 16 | -1638099663
16 | K | 72100998R | Uliční vtok s mříží |  |  | kpl | 2 | 0 |  | 0 |  |  |  | zákl. přenesená |  | 0 | 0 | 0 | 0 | 0 | 16 | K | 2 | ROZPOCET | 0 | 0 | 0 | 0 | 0 | 4 | 0 | 16 | 913919295
17 | K | 72100990R | Hrdlo DN 200 s úpravou pro zátkový mechanismus |  |  | kpl | 2 | 0 |  | 0 |  |  |  | zákl. přenesená |  | 0 | 0 | 0 | 0 | 0 | 16 | K | 2 | ROZPOCET | 0 | 0 | 0 | 0 | 0 | 4 | 0 | 16 | -1514175737
18 | K | 721290112 | Zkouška těsnosti potrubí kanalizace vodou do DN 200 |  |  | m | 41.9 | 0 |  | 0 |  |  |  | zákl. přenesená |  | 0 | 0 | 0 | 0 | 0 | 16 | K | 2 | ROZPOCET | 0 | 0 | 0 | 0 | 0 | 4 | 0 | 16 | 1943199936
19 | K | 998721101 | Přesun hmot tonážní pro vnitřní kanalizace v objektech v do 6 m |  |  | t | 0.17 | 0 |  | 0 |  |  |  | zákl. přenesená |  | 0 | 0 | 0 | 0 | 0 | 16 | K | 2 | ROZPOCET | 0 | 0 | 0 | 0 | 0 | 4 | 0 | 16 | 1190169632
| 722 - Zdravotechnika - vnitřní vodovod | [8 empty] | 0 | [5 empty] | 0 |  | 0.0888 |  | 0 | 2 | D | 1 | ROZPOCET | [6 empty] | 0
20 | K | 722176114 | Montáž potrubí plastové spojované svary polyfuzně do D 32 mm |  |  | m | 50 | 0 |  | 0 |  |  |  | zákl. přenesená |  | 0 | 0.00029 | 0.0145 | 0 | 0 | 16 | K | 2 | ROZPOCET | 0 | 0 | 0 | 0 | 0 | 4 | 0 | 16 | 1391383190
21 | M | 286151380 | trubka tlaková PE řada PN 16 32 x 3 |  |  | m | 50 | 0 |  | 0 |  |  |  | zákl. přenesená |  | 0 | 0.00037 | 0.0185 | 0 | 0 | 32 | M | 2 | ROZPOCET | 0 | 0 | 0 | 0 | 0 | 4 | 0 | 16 | 354236781
22 | K | 722181222 | Ochrana vodovodního potrubí přilepenými termoizolačními trubicemi z PE tl do 9 mm DN do 45 mm |  |  | m | 1 | 0 |  | 0 |  |  |  | zákl. přenesená |  | 0 | 7e-05 | 7e-05 | 0 | 0 | 16 | K | 2 | ROZPOCET | 0 | 0 | 0 | 0 | 0 | 4 | 0 | 16 | -1504272001
23 | K | 722190401 | Vyvedení a upevnění výpustku do DN 25 |  |  | kus | 1 | 0 |  | 0 |  |  |  | zákl. přenesená |  | 0 | 0 | 0 | 0 | 0 | 16 | K | 2 | ROZPOCET | 0 | 0 | 0 | 0 | 0 | 4 | 0 | 16 | 1615297227
24 | K | 722190499 | Přípojka napájecího žlabu izolovaná s ochrannou trubkou KG 100 do |  |  | kus | 1 | 0 |  | 0 |  |  |  | zákl. přenesená |  | 0 | 0 | 0 | 0 | 0 | 16 | K | 2 | ROZPOCET | 0 | 0 | 0 | 0 | 0 | 4 | 0 | 16 | 843661161
25 | K | 722211121 | Šoupátko ISO DN 25 PN 10 |  |  | soubor | 1 | 0 |  | 0 |  |  |  | zákl. přenesená |  | 0 | 0.01733 | 0.01733 | 0 | 0 | 16 | K | 2 | ROZPOCET | 0 | 0 | 0 | 0 | 0 | 4 | 0 | 16 | 455018012
26 | M | 42291078 | souprava zemní pro šoupátka DN 25 mm, Rd 2,0 m |  |  | kus | 1 | 0 |  | 0 |  |  |  | zákl. přenesená |  | 0 | 0.0035 | 0.0035 | 0 | 0 | 32 | M | 2 | ROZPOCET | 0 | 0 | 0 | 0 | 0 | 4 | 0 | 16 | 1936798664
27 | M | 56230633 | poklop uliční šoupátkový kulatý plastový PA s litinovým víkem |  |  | kus | 1 | 0 |  | 0 |  |  |  | zákl. přenesená |  | 0 | 0.0069 | 0.0069 | 0 | 0 | 32 | M | 2 | ROZPOCET | 0 | 0 | 0 | 0 | 0 | 4 | 0 | 16 | -49570894
28 | K | 722212330 | T klíč k šoupátku se zemní soupravou pro všechny rozměry |  |  | kus | 1 | 0 |  | 0 |  |  |  | zákl. přenesená |  | 0 | 0.003 | 0.003 | 0 | 0 | 16 | K | 2 | ROZPOCET | 0 | 0 | 0 | 0 | 0 | 4 | 0 | 16 | 983545594
29 | K | 722224154 | Kulový kohout zahradní s vnějším závitem a páčkou PN 15, T 120 °C G 1" |  |  | kus | 2 | 0 |  | 0 |  |  |  | zákl. přenesená |  | 0 | 0.0005 | 0.001 | 0 | 0 | 16 | K | 2 | ROZPOCET | 0 | 0 | 0 | 0 | 0 | 4 | 0 | 16 | -727159382
30 | K | 722290226 | Zkouška těsnosti vodovodního potrubí závitového do DN 50 |  |  | m | 50 | 0 |  | 0 |  |  |  | zákl. přenesená |  | 0 | 0.00019 | 0.0095 | 0 | 0 | 16 | K | 2 | ROZPOCET | 0 | 0 | 0 | 0 | 0 | 4 | 0 | 16 | -402066743
31 | K | 7223311R | Odbočení ze stávajícího řadu |  |  | kpl | 1 | 0 |  | 0 |  |  |  | zákl. přenesená |  | 0 | 0 | 0 | 0 | 0 | 16 | K | 2 | ROZPOCET | 0 | 0 | 0 | 0 | 0 | 4 | 0 | 16 | 1455847597
32 | K | 899722113 | Krytí potrubí z plastů výstražnou fólií z PVC 34cm |  |  | m | 50 | 0 |  | 0 |  |  |  | zákl. přenesená |  | 0 | 9e-05 | 0.0045 | 0 | 0 | 16 | K | 2 | ROZPOCET | 0 | 0 | 0 | 0 | 0 | 4 | 0 | 16 | 1480781111
33 | K | 899721111 | Signalizační vodič DN do 150 mm na potrubí PVC |  |  | m | 50 | 0 |  | 0 |  |  |  | zákl. přenesená |  | 0 | 0.00019 | 0.0095 | 0 | 0 | 16 | K | 2 | ROZPOCET | 0 | 0 | 0 | 0 | 0 | 4 | 0 | 16 | -1803443631
34 | K | 722290234 | Proplach a dezinfekce vodovodního potrubí do DN 80 |  |  | m | 50 | 0 |  | 0 |  |  |  | zákl. přenesená |  | 0 | 1e-05 | 0.0005 | 0 | 0 | 16 | K | 2 | ROZPOCET | 0 | 0 | 0 | 0 | 0 | 4 | 0 | 16 | 1010285371
35 | K | 998722101 | Přesun hmot tonážní pro vnitřní vodovod v objektech v do 6 m |  |  | t | 0.089 | 0 |  | 0 |  |  |  | zákl. přenesená |  | 0 | 0 | 0 | 0 | 0 | 16 | K | 2 | ROZPOCET | 0 | 0 | 0 | 0 | 0 | 4 | 0 | 16 | 1665709728
| 767 - Konstrukce zámečnické | [8 empty] | 0 | [5 empty] | 0 |  | 0 |  | 0 | 2 | D | 1 | ROZPOCET | [6 empty] | 0
36 | K | poklop | Dod.+mtž poklopu vč. rámečku, vše zinkováno, 500/500 mm |  |  | kus | 1 | 0 |  | 0 |  |  |  | zákl. přenesená |  | 0 | 0 | 0 | 0 | 0 | 16 | K | 2 | ROZPOCET | 0 | 0 | 0 | 0 | 0 | 4 | 0 | 16 | 394448772
| VP - Vícepráce | [8 empty] | 0 | [11 empty] | D | 0 | PN | [6 empty] | 0

## 02d - Technologie hrazení...
| List obsahuje: |  | 1) Krycí list rozpočtu |  | 2) Rekapitulace rozpočtu |  |  | 3) Rozpočet |  |  | Zpět na list: | Rekapitulace stavby
optimalizováno pro tisk sestav ve formátu A4 - na výšku | [11 empty] | >> skryté sloupce << | [9 empty] | {e56f2f27-6af3-4084-accb-448801f7d865}
2
KRYCÍ LIST ROZPOČTU | [12 empty] | v --- níže se nacházejí doplnkové a pomocné údaje k sestavám --- v | [8 empty] | True
| Stavba: |  | Stavební úpravy porodny krav
| Objekt: |  | Objekt č.2 - Objekt č.2 - Selekční kotec
| Část: |  | Kód 001 - Stáje pro dojnice
| Úroveň 4: |  | 02d - Technologie hrazení a napájení
| JKSO: | [7 empty] | CC-CZ:
| Místo: |  | Košetice | [5 empty] | Datum: |  | 8. 2. 2019
| Objednatel: | [7 empty] | IČ: |  | 26067111
|  | Agropodnik Košetice,a.s. | [6 empty] | DIČ: |  | CZ26067111
| Zhotovitel: | [7 empty] | IČ: |  | Vyplň údaj
|  | Vyplň údaj | [6 empty] | DIČ: |  | Vyplň údaj
| Projektant: | [7 empty] | IČ: |  | 63908522
|  | Farmtec a.s. | [6 empty] | DIČ: |  | CZ63908522
| Zpracovatel: | [7 empty] | IČ:
DIČ:
Poznámka:
| Náklady z rozpočtu | [7 empty] | 0
| Ostatní náklady | [7 empty] | 0
| Cena bez DPH | [7 empty] | 0
| DPH | základní | 21% | ze | 0 |  |  |  | 0
|  | snížená | 15% | ze | 0 |  |  |  | 0
| DPH | zákl. přenesená | 21% | ze | 0 |  |  |  | 0
|  | sníž. přenesená | 15% | ze | 0 |  |  |  | 0
|  | nulová | 0% | ze | 0 |  |  |  | 0
| Cena s DPH |  |  | v | CZK |  |  | 0
| Projektant |  |  |  |  | Zpracovatel
| Datum a podpis: |  |  | Razítko |  | Datum a podpis: |  |  |  | Razítko
| Objednavatel |  |  |  |  | Zhotovitel
| Datum a podpis: |  |  | Razítko |  | Datum a podpis: |  |  |  | Razítko
REKAPITULACE ROZPOČTU
Stavba: |  |  | Stavební úpravy porodny krav
Objekt: |  |  | Objekt č.2 - Objekt č.2 - Selekční kotec
Část: |  |  | Kód 001 - Stáje pro dojnice
Úroveň 4: |  |  | 02d - Technologie hrazení a napájení
Místo: |  |  | Košetice |  |  |  | Datum: |  | 8. 2. 2019
Objednatel: |  |  | Agropodnik Košetice,a.s. |  |  |  | Projektant: |  | Farmtec a.s.
Zhotovitel: |  |  | Vyplň údaj |  |  |  | Zpracovatel:
Kód - Popis | [9 empty] | Cena celkem [CZK]
1) Náklady z rozpočtu | [9 empty] | 0 | [12 empty] | -1
| HSV - Práce a dodávky HSV | [8 empty] | 0
| 3 - Svislé a kompletní konstrukce | [8 empty] | 0
| M - Práce a dodávky M | [8 empty] | 0
| D1 - ustájení brouzdaliště | [8 empty] | 0
| D2 - hrazení hrazení | [8 empty] | 0
| D3 - Napajecí žlaby Napajecí žlaby | [8 empty] | 0
| D4 - Ventilátory a odtahové komíny | [8 empty] | 0
| 26-M - Montáže zařízení pro zemědělství | [8 empty] | 0
2) Ostatní náklady | [9 empty] | 0 |  |  |  | DPH
| Zařízení staveniště | [8 empty] | 0 |  |  |  | zákl. přenesená | [9 empty] | VRN | 0 | 0 | 0 | 0 | 0 | 4
| Mimostav. Doprava | [8 empty] | 0 |  |  |  | zákl. přenesená | [9 empty] | VRN | 0 | 0 | 0 | 0 | 0 | 4
| Územní vlivy | [8 empty] | 0 |  |  |  | zákl. přenesená | [9 empty] | VRN | 0 | 0 | 0 | 0 | 0 | 4
| Provozní vlivy | [8 empty] | 0 |  |  |  | zákl. přenesená | [9 empty] | VRN | 0 | 0 | 0 | 0 | 0 | 4
| Ostatní | [8 empty] | 0 |  |  |  | zákl. přenesená | [9 empty] | VRN | 0 | 0 | 0 | 0 | 0 | 4
| Kompletační činnost | [8 empty] | 0 |  |  |  | zákl. přenesená | [9 empty] | KOMPLETACNA | 0 | 0 | 0 | 0 | 0 | 4
Celkové náklady za stavbu 1) + 2) | [7 empty] | 0
ROZPOČET
Stavba: |  |  | Stavební úpravy porodny krav
Objekt: |  |  | Objekt č.2 - Objekt č.2 - Selekční kotec
Část: |  |  | Kód 001 - Stáje pro dojnice
Úroveň 4: |  |  | 02d - Technologie hrazení a napájení
Místo: |  |  | Košetice |  |  |  | Datum: |  | 8. 2. 2019
Objednatel: |  |  | Agropodnik Košetice,a.s. |  |  |  | Projektant: |  | Farmtec a.s.
Zhotovitel: |  |  | Vyplň údaj |  |  |  | Zpracovatel:
PČ | Typ | Kód | Popis |  |  | MJ | Množství | J.cena [CZK] |  | Cena celkem [CZK] |  |  | Poznámka | DPH | J. Nh [h] | Nh celkem [h] | J. hmotnost [t] | Hmotnost celkem [t] | J. suť [t] | Suť Celkem [t]
Náklady z rozpočtu | [9 empty] | 0 | [5 empty] | 0 |  | 0 |  | 0 |  | D | -1 | [7 empty] | 0
| HSV - Práce a dodávky HSV | [8 empty] | 0 | [5 empty] | 0 |  | 0 |  | 0 | 1 | D | 0 | ROZPOCET | [6 empty] | 0
| 3 - Svislé a kompletní konstrukce | [8 empty] | 0 | [5 empty] | 0 |  | 0 |  | 0 | 1 | D | 1 | ROZPOCET | [6 empty] | 0
1 | K | 3 002 | Rozměření, fixace a obetonování sloupků hrazení DN 76 mm vč. dodávky betonu |  |  | kus | 18 | 0 |  | 0 |  |  |  | zákl. přenesená |  | 0 | 0 | 0 | 0 | 0 | 4 | K | 2 | ROZPOCET | 0 | 0 | 0 | 0 | 0 | 4 | 0 | 4 | -1461091863
| M - Práce a dodávky M | [8 empty] | 0 | [5 empty] | 0 |  | 0 |  | 0 | 3 | D | 0 | ROZPOCET | [6 empty] | 0
| D1 - ustájení brouzdaliště | [8 empty] | 0 | [5 empty] | 0 |  | 0 |  | 0 | 3 | D | 1 | ROZPOCET | [6 empty] | 0
2 | M | Pol12 | Sloupek BS 76/1800 76/1700 Z |  |  | kus | 18 | 0 |  | 0 |  |  |  | zákl. přenesená |  | 0 | 0 | 0 | 0 | 0 | 256 | M | 2 | ROZPOCET | 0 | 0 | 0 | 0 | 0 | 4 | 0 | 64 | 2
3 | M | Pol13 | Branka SD 1000 Z L=900 branka pro dojnice do 1m. výška oblouku 1000mm. průměr 43, výplň plochoovál. žárově zinkováno |  |  | kus | 1 | 0 |  | 0 |  |  |  | zákl. přenesená |  | 0 | 0 | 0 | 0 | 0 | 256 | M | 2 | ROZPOCET | 0 | 0 | 0 | 0 | 0 | 4 | 0 | 64 | 4
4 | M | Pol14 | Branka SD 1250 Z L=1200 branka pro dojnice do 1,25m. výška oblouku 1000mm. průměr 43, výplň plochoovál. žárově zinkováno |  |  | kus | 2 | 0 |  | 0 |  |  |  | zákl. přenesená |  | 0 | 0 | 0 | 0 | 0 | 256 | M | 2 | ROZPOCET | 0 | 0 | 0 | 0 | 0 | 4 | 0 | 64 | 6
5 | M | Pol15 | Branka SD 1000 Z L=880 branka pro dojnice do 1m. výška oblouku 1000mm. průměr 43, výplň plochoovál. žárově zinkováno |  |  | kus | 1 | 0 |  | 0 |  |  |  | zákl. přenesená |  | 0 | 0 | 0 | 0 | 0 | 256 | M | 2 | ROZPOCET | 0 | 0 | 0 | 0 | 0 | 4 | 0 | 64 | 8
6 | M | Pol16 | Branka SD 1500 Z L=1385 branka pro dojnice do 1,5m. výška oblouku 1000mm. průměr 43, výplň plochoovál. žárově zinkováno |  |  | kus | 1 | 0 |  | 0 |  |  |  | zákl. přenesená |  | 0 | 0 | 0 | 0 | 0 | 256 | M | 2 | ROZPOCET | 0 | 0 | 0 | 0 | 0 | 4 | 0 | 64 | 10
7 | M | Pol17 | Branka SD 1000 Z L=700 branka pro dojnice do 1m. výška oblouku 1000mm. průměr 43, výplň plochoovál. žárově zinkováno |  |  | kus | 4 | 0 |  | 0 |  |  |  | zákl. přenesená |  | 0 | 0 | 0 | 0 | 0 | 256 | M | 2 | ROZPOCET | 0 | 0 | 0 | 0 | 0 | 4 | 0 | 64 | 12
8 | M | Pol18 | Branka SD 1000 Z L=550 branka pro dojnice do 1m. výška oblouku 1000mm. průměr 43, výplň plochoovál. žárově zinkováno |  |  | kus | 2 | 0 |  | 0 |  |  |  | zákl. přenesená |  | 0 | 0 | 0 | 0 | 0 | 256 | M | 2 | ROZPOCET | 0 | 0 | 0 | 0 | 0 | 4 | 0 | 64 | 14
9 | M | Pol19 | Branka SD 1500 Z L=1350 branka pro dojnice do 1,5m. výška oblouku 1000mm. průměr 43, výplň plochoovál. žárově zinkováno |  |  | kus | 1 | 0 |  | 0 |  |  |  | zákl. přenesená |  | 0 | 0 | 0 | 0 | 0 | 256 | M | 2 | ROZPOCET | 0 | 0 | 0 | 0 | 0 | 4 | 0 | 64 | 16
10 | M | F1122SD17Z | Branka SD 1750 Z branka pro dojnice do 1,75m. výška oblouku 1000mm. průměr 43, výplň plochoovál. žárově zinkováno |  |  | KS | 1 | 0 |  | 0 |  |  |  | zákl. přenesená |  | 0 | 0 | 0 | 0 | 0 | 256 | M | 2 | ROZPOCET | 0 | 0 | 0 | 0 | 0 | 4 | 0 | 64 | 18
11 | M | F116118400Z | Čep branky 18/400 Z čep branky pr 18mm. žárově zinkováno |  |  | kus | 13 | 0 |  | 0 |  |  |  | zákl. přenesená |  | 0 | 0 | 0 | 0 | 0 | 256 | M | 2 | ROZPOCET | 0 | 0 | 0 | 0 | 0 | 4 | 0 | 64 | 20
12 | M | Pol20 | Zavěšení branky 76/42 soubor dílů pro 1 branku |  |  | kus | 13 | 0 |  | 0 |  |  |  | zákl. přenesená |  | 0 | 0 | 0 | 0 | 0 | 256 | M | 2 | ROZPOCET | 0 | 0 | 0 | 0 | 0 | 4 | 0 | 64 | 22
13 | M | F1161T1Z | Zajištění branky T1 Z na trubku zajištění branky na svislou trubku, tl. 5 mm. žárově zinkováno |  |  | kus | 15 | 0 |  | 0 |  |  |  | zákl. přenesená |  | 0 | 0 | 0 | 0 | 0 | 256 | M | 2 | ROZPOCET | 0 | 0 | 0 | 0 | 0 | 4 | 0 | 64 | 24
14 | M | F1161S1Z | Zajištění branky SS1 Z na stěnu svislé zajištění branky na stěnu svislé, tl. 5 mm. žárově zinkováno |  |  | kus | 6 | 0 |  | 0 |  |  |  | zákl. přenesená |  | 0 | 0 | 0 | 0 | 0 | 256 | M | 2 | ROZPOCET | 0 | 0 | 0 | 0 | 0 | 4 | 0 | 64 | 26
15 | M | Pol21 | Klec fixační na trny KFT 4 1 |  |  | kus | 4 | 0 |  | 0 |  |  |  | zákl. přenesená |  | 0 | 0 | 0 | 0 | 0 | 256 | M | 2 | ROZPOCET | 0 | 0 | 0 | 0 | 0 | 4 | 0 | 64 | 28
16 | M | Pol22 | kotvení klece |  |  | kus | 36 | 0 |  | 0 |  |  |  | zákl. přenesená |  | 0 | 0 | 0 | 0 | 0 | 256 | M | 2 | ROZPOCET | 0 | 0 | 0 | 0 | 0 | 4 | 0 | 64 | 30
| D2 - hrazení hrazení | [8 empty] | 0 | [5 empty] | 0 |  | 0 |  | 0 | 3 | D | 1 | ROZPOCET | [6 empty] | 0
17 | M | FHRZ042325P | Trubka 5/4" P závitová Trubka 5/4" P závitová |  |  | m | 30 | 0 |  | 0 |  |  |  | zákl. přenesená |  | 0 | 0 | 0 | 0 | 0 | 256 | M | 2 | ROZPOCET | 0 | 0 | 0 | 0 | 0 | 4 | 0 | 64 | 32
18 | M | F6010T7642Z | Spona T 76/42 Z Spona T 76/42 Z |  |  | kus | 120 | 0 |  | 0 |  |  |  | zákl. přenesená |  | 0 | 0 | 0 | 0 | 0 | 256 | M | 2 | ROZPOCET | 0 | 0 | 0 | 0 | 0 | 4 | 0 | 64 | 34
19 | M | F6010X7642Z | Spona X 76/42 Z Spona X 76/42 Z |  |  | kus | 24 | 0 |  | 0 |  |  |  | zákl. přenesená |  | 0 | 0 | 0 | 0 | 0 | 256 | M | 2 | ROZPOCET | 0 | 0 | 0 | 0 | 0 | 4 | 0 | 64 | 36
| D3 - Napajecí žlaby Napajecí žlaby | [8 empty] | 0 | [5 empty] | 0 |  | 0 |  | 0 | 3 | D | 1 | ROZPOCET | [6 empty] | 0
20 | M | F131N1N | Žlab NEPTUN II typ G1 - 600/1410 napájecí žlab výhřívaný, d/š/v = 1410/600/1055 mm, objem 80 l, příkonžlabu 200 W, příkon noha žlabu 16W, dvouplášťový s tepelnou izolací,vnitřní žlab z nerezové oceli, ostatní konsrukce žárově zinkovaná |  |  | kus | 1 | 0 |  | 0 |  |  |  | zákl. přenesená |  | 0 | 0 | 0 | 0 | 0 | 256 | M | 2 | ROZPOCET | 0 | 0 | 0 | 0 | 0 | 4 | 0 | 64 | 38
21 | M | Pol23 | Nespecifikovaný montážní materiál |  |  | SADA | 1 | 0 |  | 0 |  |  |  | zákl. přenesená |  | 0 | 0 | 0 | 0 | 0 | 256 | M | 2 | ROZPOCET | 0 | 0 | 0 | 0 | 0 | 4 | 0 | 64 | 40
| D4 - Ventilátory a odtahové komíny | [8 empty] | 0 | [5 empty] | 0 |  | 0 |  | 0 | 3 | D | 1 | ROZPOCET | [6 empty] | 0
22 | M | Pol24 | DA 600 LPC-13-2 ventilátor 230V 50Hz |  |  | kus | 1 | 0 |  | 0 |  |  |  | zákl. přenesená |  | 0 | 0 | 0 | 0 | 0 | 256 | M | 2 | ROZPOCET | 0 | 0 | 0 | 0 | 0 | 4 | 0 | 64 | 42
23 | M | Pol25 | DA 600 konus šedý |  |  | kus | 1 | 0 |  | 0 |  |  |  | zákl. přenesená |  | 0 | 0 | 0 | 0 | 0 | 256 | M | 2 | ROZPOCET | 0 | 0 | 0 | 0 | 0 | 4 | 0 | 64 | 44
24 | M | Pol26 | DA 600 přechod konus-potrubí, šedý |  |  | kus | 1 | 0 |  | 0 |  |  |  | zákl. přenesená |  | 0 | 0 | 0 | 0 | 0 | 256 | M | 2 | ROZPOCET | 0 | 0 | 0 | 0 | 0 | 4 | 0 | 64 | 46
25 | M | Pol27 | DA 600 potrubí pro ventilátor, šedé |  |  | kus | 1 | 0 |  | 0 |  |  |  | zákl. přenesená |  | 0 | 0 | 0 | 0 | 0 | 256 | M | 2 | ROZPOCET | 0 | 0 | 0 | 0 | 0 | 4 | 0 | 64 | 48
26 | M | Pol28 | DA 600 potrubí 500 mm, šedé |  |  | kus | 2 | 0 |  | 0 |  |  |  | zákl. přenesená |  | 0 | 0 | 0 | 0 | 0 | 256 | M | 2 | ROZPOCET | 0 | 0 | 0 | 0 | 0 | 4 | 0 | 64 | 50
27 | M | Pol29 | DA 600 přechod stranový, šedý |  |  | kus | 1 | 0 |  | 0 |  |  |  | zákl. přenesená |  | 0 | 0 | 0 | 0 | 0 | 256 | M | 2 | ROZPOCET | 0 | 0 | 0 | 0 | 0 | 4 | 0 | 64 | 52
28 | M | Pol30 | DA 600 ústí nasávací plynulé, šedé |  |  | kus | 1 | 0 |  | 0 |  |  |  | zákl. přenesená |  | 0 | 0 | 0 | 0 | 0 | 256 | M | 2 | ROZPOCET | 0 | 0 | 0 | 0 | 0 | 4 | 0 | 64 | 54
29 | M | Pol31 | Motorový spouštěč 10-16A 140M-C2E-C16 1 |  |  | kus | 1 | 0 |  | 0 |  |  |  | zákl. přenesená |  | 0 | 0 | 0 | 0 | 0 | 256 | M | 2 | ROZPOCET | 0 | 0 | 0 | 0 | 0 | 4 | 0 | 64 | 56
30 | M | Pol32 | Kryt IP55 pro motorový spouštěč 1 |  |  | kus | 1 | 0 |  | 0 |  |  |  | zákl. přenesená |  | 0 | 0 | 0 | 0 | 0 | 256 | M | 2 | ROZPOCET | 0 | 0 | 0 | 0 | 0 | 4 | 0 | 64 | 58
31 | M | Pol10 | Nespecifikovaný montážní materiál Nespecifikovaný montážní materiál |  |  | SADA | 1 | 0 |  | 0 |  |  |  | zákl. přenesená |  | 0 | 0 | 0 | 0 | 0 | 256 | M | 2 | ROZPOCET | 0 | 0 | 0 | 0 | 0 | 4 | 0 | 64 | 60
| 26-M - Montáže zařízení pro zemědělství | [8 empty] | 0 | [5 empty] | 0 |  | 0 |  | 0 | 3 | D | 1 | ROZPOCET | [6 empty] | 0
32 | K | 26 001 | Montáž zemědělské technologie ( hrazení a napájení mimo osazení sloupků) |  |  | Nh | 140 | 0 |  | 0 |  |  |  | zákl. přenesená |  | 0 | 0 | 0 | 0 | 0 | 64 | K | 2 | ROZPOCET | 0 | 0 | 0 | 0 | 0 | 4 | 0 | 64 | -1510412386
| VP - Vícepráce | [8 empty] | 0 | [11 empty] | D | 0 | PN | [6 empty] | 0