## Rekapitulace stavby
Export VZ |  | List obsahuje: |  |  |  |  | 1) Rekapitulace stavby |  |  | 2) Rekapitulace objektů stavby a soupisů prací | [15 empty] | 3.0 | ZAMOK |  |  |  |  | False | False | {b624dcbf-a993-490f-9cce-b8725f20e76c}
[31 empty] | 0,01 | 21
[31 empty] | 0,01 | 15
|  | REKAPITULACE STAVBY | [15 empty] | v --- níže se nacházejí doplnkové a pomocné údaje k sestavám --- v | [11 empty] | Návod na vyplnění | 0,001
|  | Kód: |  |  |  |  | 2017_0411 | [22 empty] | Měnit lze pouze buňky se žlutým podbarvením! 1) v Rekapitulaci stavby vyplňte údaje o Uchazeči (přenesou se do ostatních sestav i v jiných listech) 2) na vybraných listech vyplňte v sestavě Soupis prací ceny u položek Podrobnosti k vyplnění naleznete na poslední záložce s Pokyny pro vyplnění | 0,01
|  | Stavba: |  |  |  |  | JM I Centrální park | [23 empty] | 0,1
|  | KSO: | [11 empty] | CC-CZ: | [16 empty] | 1
|  | Místo: |  |  |  |  | Praha | [6 empty] | Datum: |  | 4.12.2017 | [14 empty] | 10
100
|  | Zadavatel: | [11 empty] | IČ: | [16 empty] | 0,1
[14 empty] | DIČ: | [16 empty] | 0,1
0,1
|  | Uchazeč: | [11 empty] | IČ: |  | Vyplň údaj | [14 empty] | 0,1
|  |  | Vyplň údaj | [10 empty] | DIČ: |  | Vyplň údaj | [14 empty] | 0,1
False
|  | Projektant: | [11 empty] | IČ: | [16 empty] | False
[14 empty] | DIČ: | [16 empty] | True
0,01
|  | Poznámka: | [28 empty] | 0,1
False
|  | Cena bez DPH | [11 empty] | 0
[8 empty] | Sazba daně |  | Základ daně |  |  |  | Výše daně
|  | DPH |  | základní |  |  |  | 21% |  | 0 |  |  |  | 0
|  |  |  | snížená |  |  |  | 15% |  | 0 |  |  |  | 0
|  |  |  | zákl. přenesená |  |  |  | 21% |  | 0 |  |  |  | 0
|  |  |  | sníž. přenesená |  |  |  | 15% |  | 0 |  |  |  | 0
|  |  |  | nulová |  |  |  | 0% |  | 0 |  |  |  | 0
|  | Cena s DPH | [6 empty] | v |  | CZK |  |  | 0
REKAPITULACE OBJEKTŮ STAVBY A SOUPISŮ PRACÍ
| Kód: | [6 empty] | 2017_0411
| Stavba: | [6 empty] | JM I Centrální park
| Místo: | [6 empty] | Praha |  |  |  |  | Datum: |  | 4.12.2017
| Zadavatel: | [11 empty] | Projektant: |  |  |  |  | Informatívní údaje z listů zakázek
Uchazeč:
| Kód |  |  |  | Objekt, Soupis prací | [6 empty] | Cena bez DPH [CZK] |  |  |  | Cena s DPH [CZK] | Typ | z toho Ostat. náklady [CZK] | DPH [CZK] | Normohodiny [h] | DPH základní [CZK] | DPH snížená [CZK] | DPH základní přenesená [CZK] | DPH snížená přenesená [CZK] | Základna DPH základní | Základna DPH snížená | Základna DPH zákl. přenesená | Základna DPH sníž. přenesená | Základna DPH nulová
| Náklady stavby celkem | [10 empty] | 0 |  |  |  | 0 |  | 0 | 0 | 0 | 0 | 0 | 0 | 0 | 0 | 0 | 0 | 0 | 0 |  | D | 0 | ###NOIMPORT### | IMPORT | {b624dcbf-a993-490f-9cce-b8725f20e76c} | {00000000-0000-0000-0000-000000000000}
/ |  | SO 01 |  |  |  | ARCHITEKTONICKO-STAVEBNÍ ČÁST | [5 empty] | 0 |  |  |  | 0 | ING | 0 | 0 | 0 | 0 | 0 | 0 | 0 | 0 | 0 | 0 | 0 | 0 |  |  | 1 |  | IMPORT | {1ac2acfe-c530-443c-93a8-77d84403c1ef} | {b624dcbf-a993-490f-9cce-b8725f20e76c} | 823 2 | 2
/ |  | SO 02 |  |  |  | KOMUNIKACE A CYKLOSTEZKA | [5 empty] | 0 |  |  |  | 0 | ING | 0 | 0 | 0 | 0 | 0 | 0 | 0 | 0 | 0 | 0 | 0 | 0 |  |  | 1 |  | IMPORT | {7af4fe20-c7b0-4dd5-b7d7-b1fc461ababc} | {b624dcbf-a993-490f-9cce-b8725f20e76c} | 822 29 | 2
/ |  | SO 03 |  |  |  | VEŘEJNÉ OSVĚTLENÍ | [5 empty] | 0 |  |  |  | 0 | ING | 0 | 0 | 0 | 0 | 0 | 0 | 0 | 0 | 0 | 0 | 0 | 0 |  |  | 1 |  | IMPORT | {1241cf61-8fe4-4d3f-8e97-c192a2061e24} | {b624dcbf-a993-490f-9cce-b8725f20e76c} | 828 7 | 2

## SO 01 - ARCHITEKTONICKO-S...
| List obsahuje: |  | 1) Krycí list soupisu | 2) Rekapitulace |  |  | 3) Soupis prací | Zpět na list: | Rekapitulace stavby
[19 empty] | {1ac2acfe-c530-443c-93a8-77d84403c1ef} | [5 empty] | ODVOZvykopu | 824,274 | 2
[19 empty] | 2 | [5 empty] | OHUM01rovM2 | 5500 | 2
| KRYCÍ LIST SOUPISU | [8 empty] | v --- níže se nacházejí doplnkové a pomocné údaje k sestavám --- v | [8 empty] | False | [5 empty] | OHUM01svahM2 | 500 | 2
[25 empty] | PREBYTEKzem | 162,062 | 2
| Stavba: | [23 empty] | rSACHTYzem | 1,82 | 2
|  | JM I Centrální park | [22 empty] | sODKOP3 | 1326,288 | 2
| Objekt: | [23 empty] | sODKOP3zem | 1326,288 | 2
|  | SO 01 - ARCHITEKTONICKO-STAVEBNÍ ČÁST | [22 empty] | sODKOP4sterk | 406,98 | 2
[25 empty] | sODKOP4zem | 62,874 | 2
| KSO: |  | 823 2 |  |  | CC-CZ: | 24124 | [17 empty] | SUTasfalt | 135,026 | 2
| Místo: |  | CHODOV - PRAHA 11 |  |  | Datum: | 4.12.2017 | [17 empty] | SUTbetSYPKA | 168,332 | 2
[25 empty] | SUTkamenivo | 119,36 | 2
| Zadavatel: |  |  |  |  | IČ: | 00064581 | [17 empty] | SUTzb | 86,496 | 2
|  | Magistrát hlavního města Prahy 1 |  |  |  | DIČ: | CZ00064581 | [17 empty] | ZASYPzemM3 | 511,626 | 2
[25 empty] | ZemVYUZITm3 | 973,688 | 2
| Uchazeč: |  |  |  |  | IČ:
DIČ:
| Projektant: |  |  |  |  | IČ:
DIČ:
Poznámka:
Soupis prací je sestaven za využití položek Cenové soustavy ÚRS. Cenové a technické podmínky položek CS, které nejsou uvedeny v soupisu prací jsou neomezeně dálkově k dispozici na www.cs-urs.cz. Plný popis položek a poznámky k souborům cen jsou uvedeny v jednotlivých cenících ÚRS. Položky soupisu prací, které nemají ve sloupci "Cenová soustava" uveden žádný údaj, nepochází z CS. Tyto položky byly vytvořeny pouze pro tento rozpočet a nenacházejí se v žádné cenové soustavě.Pokud byl v rozpočtu uveden konkrétní obchodní název materiálu nebo výrobku, byl použit s cílem zadavatele stanovit minimální kvalitativní standard. VÝKAZ VÝMĚR, který se vztahuje k více položkám je nahrazen odpovídajícím slovem "FIGUROU". Figura je uvedena ve sloupci "Kód" v položce, kde byla spočítána.
| Cena bez DPH | [5 empty] | 0
|  |  | Základ daně |  |  | Sazba daně | Výše daně
| DPH | základní | 0 |  |  | 21% | 0
|  | snížená | 0 |  |  | 15% | 0
|  | zákl. přenesená | 0 |  |  | 21% | 0
|  | sníž. přenesená | 0 |  |  | 15% | 0
|  | nulová | 0 |  |  | 0% | 0
| Cena s DPH |  |  | v | CZK |  | 0
REKAPITULACE ČLENĚNÍ SOUPISU PRACÍ
Stavba:
JM I Centrální park
Objekt:
SO 01 - ARCHITEKTONICKO-STAVEBNÍ ČÁST
Místo: |  |  | CHODOV - PRAHA 11 |  |  | Datum: | 4.12.2017
Zadavatel: |  |  | Magistrát hlavního města Prahy 1 |  |  | Projektant:
Uchazeč:
Kód dílu - Popis | [6 empty] | Cena celkem [CZK]
Náklady soupisu celkem | [6 empty] | 0 | [12 empty] | -1
| HSV - Práce a dodávky HSV | [5 empty] | 0
| 1 - Zemní práce | [5 empty] | 0
| 2 - Zakládání | [5 empty] | 0
| 9 - Ostatní konstrukce a práce-bourání | [5 empty] | 0
| 99 - Přesun hmot | [5 empty] | 0
| PSV - Práce a dodávky PSV | [5 empty] | 0
| 767 - Konstrukce zámečnické | [5 empty] | 0
SOUPIS PRACÍ
Stavba:
JM I Centrální park
Objekt:
SO 01 - ARCHITEKTONICKO-STAVEBNÍ ČÁST
Místo: |  |  | CHODOV - PRAHA 11 |  |  | Datum: | 4.12.2017
Zadavatel: |  |  | Magistrát hlavního města Prahy 1 |  |  | Projektant:
Uchazeč:
PČ | Typ | Kód | Popis | MJ | Množství | J.cena [CZK] | Cena celkem [CZK] | Cenová soustava |  | Poznámka | DPH | J. Nh [h] | Nh celkem [h] | J. hmotnost [t] | Hmotnost celkem [t] | J. suť [t] | Suť Celkem [t]
Náklady soupisu celkem | [6 empty] | 0 | [5 empty] | 0 |  | 23.6557 |  | 509.214 |  | D | -1 | [13 empty] | 0
| D | HSV | Práce a dodávky HSV |  |  |  | 0 | [5 empty] | 0 |  | 20.6467 |  | 509.214 | 1 | D | 0 |  |  |  | ROZPOCET | [9 empty] | 0
1 | K | 00 | Poznámka k výkazu výměr |  | 0 |  | 0 |  |  |  | základní |  | 0 | 0 | 0 | 0 | 0 | 4 | K | 1 |  |  |  | ROZPOCET |  |  |  | 0 | 0 | 0 | 0 | 0 | 1 | 0 | 4 | -871544498
| PP |  | Poznámka k výkazu výměr | [15 empty] | PP | 1
| VV |  | " Výkaz výměr se v základním členění odkazuje " | [15 empty] | VV | 1 | 1 | True | 0 | ROZPOCET
| VV |  | " na BILANČNÍ TABULKU (viz.příloha projektu), " | [15 empty] | VV | 1 | 1 | True | 0 | ROZPOCET
| VV |  | " která obsahuje základní výkaz výměr + odkaz na č.výkresů. " | [15 empty] | VV | 1 | 1 | True | 0 | ROZPOCET
| VV |  | " Rozpočtový výkaz výměr má odkaz na: " | [15 empty] | VV | 1 | 1 | True | 0 | ROZPOCET
| VV |  | " 1/ název kapitoly + text položky v členění dle BILANČNÍ TABULKY /dále jen BT...." | [15 empty] | VV | 1 | 1 | True | 0 | ROZPOCET
| VV |  | " 2/ doplnění na výkresový odkaz projektu = č. výkresu ....." | [15 empty] | VV | 1 | 1 | True | 0 | ROZPOCET
| VV |  | " (případně číslo řezu či konstrukční skladbu v TZ SO 01.1) " | [15 empty] | VV | 1 | 1 | True | 0 | ROZPOCET
| VV |  | " 3/ Použití "FIGUR " viz. přemluva v Poznámce " | [15 empty] | VV | 1 | 1 | True | 0 | ROZPOCET
| VV |  | " každé Rekapitulace stavby " | [15 empty] | VV | 1 | 1 | True | 0 | ROZPOCET
| VV |  | Součet |  | 0 | [13 empty] | VV | 1 | 4 | False | 1 | ROZPOCET
| D | 1 | Zemní práce |  |  |  | 0 | [5 empty] | 0 |  | 3.76 |  | 508.732 | 1 | D | 1 |  |  |  | ROZPOCET | [9 empty] | 0
2 | K | 113106241 | Rozebrání vozovek ze silničních dílců s ložem z kameniva | m2 | 212 |  | 0 | CS ÚRS 2013 01 |  |  | základní |  | 0 | 0 | 0 | 0.408 | 86.496 | 4 | K | 2 |  |  |  | ROZPOCET |  |  |  | 0 | 0 | 0 | 0 | 0 | 1 | 0 | 4 | -311981592
| PP |  | Rozebrání vozovek ze silničních dílců s ložem z kameniva | [15 empty] | PP | 2
| VV |  | " BT 2/ DEMOLICE -KCÍ : výkr. SO 01.3 " | [15 empty] | VV | 2 | 1 | True | 0 | ROZPOCET
| VV |  | " 2.2/ odstran.chodníku: bet.panely " | [15 empty] | VV | 2 | 1 | True | 0 | ROZPOCET
| VV |  | " na celk.hl.200mm (150 panely+ 50 lože ŠP) " | [15 empty] | VV | 2 | 1 | True | 0 | ROZPOCET
| VV |  | 212,0 |  | 212 | [13 empty] | VV | 2 | 2 | True | 1 | ROZPOCET
3 | K | 113107211 | Odstranění podkladu pl přes 200 m2 z kameniva těženého tl 100 mm | m2 | 746 |  | 0 | CS ÚRS 2013 01 |  |  | základní |  | 0 | 0 | 0 | 0.16 | 119.36 | 4 | K | 2 |  |  |  | ROZPOCET |  |  |  | 0 | 0 | 0 | 0 | 0 | 1 | 0 | 4 | -397824461
| PP |  | Odstranění podkladu pl přes 200 m2 z kameniva těženého tl 100 mm | [15 empty] | PP | 2
| VV |  | " BT2/ DEMOLICE -KCÍ : výkr. SO 01.3 " | [15 empty] | VV | 2 | 1 | True | 0 | ROZPOCET
| VV |  | " 2.1 DM živičn.skladeb na celk.hl.0,38m " | [15 empty] | VV | 2 | 1 | True | 0 | ROZPOCET
| VV |  | " podklad.vrstvy č.2, z kameniva těž. " | [15 empty] | VV | 2 | 1 | True | 0 | ROZPOCET
| VV |  | 746,0 |  | 746 | [13 empty] | VV | 2 | 2 | True | 1 | ROZPOCET
4 | K | 113107231 | Odstranění podkladu pl přes 200 m2 z betonu prostého tl 150 mm | m2 | 746 |  | 0 | CS ÚRS 2013 01 |  |  | základní |  | 0 | 0 | 0 | 0.225 | 167.85 | 4 | K | 2 |  |  |  | ROZPOCET |  |  |  | 0 | 0 | 0 | 0 | 0 | 1 | 0 | 4 | 245826605
| PP |  | Odstranění podkladu pl přes 200 m2 z betonu prostého tl 150 mm | [15 empty] | PP | 2
| VV |  | " BT 2/ DEMOLICE -KCÍ : výkr. SO 01.3 " | [15 empty] | VV | 2 | 1 | True | 0 | ROZPOCET
| VV |  | " 2.1 DM živičn.skladeb na celk.hl.0,38m " | [15 empty] | VV | 2 | 1 | True | 0 | ROZPOCET
| VV |  | " podklad.vrstvy č.1, z betonu " | [15 empty] | VV | 2 | 1 | True | 0 | ROZPOCET
| VV |  | 746,0 |  | 746 | [13 empty] | VV | 2 | 2 | True | 1 | ROZPOCET
5 | K | 113107242 | Odstranění podkladu pl přes 200 m2 živičných tl 100 mm | m2 | 746 |  | 0 | CS ÚRS 2013 01 |  |  | základní |  | 0 | 0 | 0 | 0.181 | 135.026 | 4 | K | 2 |  |  |  | ROZPOCET |  |  |  | 0 | 0 | 0 | 0 | 0 | 1 | 0 | 4 | -257639845
| PP |  | Odstranění podkladu pl přes 200 m2 živičných tl 100 mm | [15 empty] | PP | 2
| VV |  | " BT 2/ DEMOLICE -KCÍ : výkr. SO 01.3 " | [15 empty] | VV | 2 | 1 | True | 0 | ROZPOCET
| VV |  | " 2.1/ DM živič.skladeb na celk.hl.0,38m " | [15 empty] | VV | 2 | 1 | True | 0 | ROZPOCET
| VV |  | " kryty (asfalt ) " 746,0 |  | 746 | [13 empty] | VV | 2 | 2 | True | 1 | ROZPOCET
6 | K | 120001101 | Příplatek za ztížení vykopávky v blízkosti podzemního vedení | m3 | 203.712 |  | 0 | CS ÚRS 2013 01 |  |  | základní |  | 0 | 0 | 0 | 0 | 0 | 4 | K | 2 |  |  |  | ROZPOCET |  |  |  | 0 | 0 | 0 | 0 | 0 | 1 | 0 | 4 | -111383310
| PP |  | Příplatek za ztížení vykopávky v blízkosti podzemního vedení | [15 empty] | PP | 2
| VV |  | " výkres C. 03 - Koordinační situace " | [15 empty] | VV | 2 | 1 | True | 0 | ROZPOCET
| VV |  | " výkopy pro komun. nad IS v ochran.pásmu " | [15 empty] | VV | 2 | 1 | True | 0 | ROZPOCET
| VV |  | " pro promenád.chodník : š.7m " | [15 empty] | VV | 2 | 1 | True | 0 | ROZPOCET
| VV |  | " kabely " | [15 empty] | VV | 2 | 1 | True | 0 | ROZPOCET
| VV |  | (0,5+0,2*7+0,5)*7,0*0,38*1 |  | 6.384 | [13 empty] | VV | 2 | 2 | True | 0 | ROZPOCET
| VV |  | (0,5+0,0+0,5)*7,0*0,38*(1+1) |  | 5.32 | [13 empty] | VV | 2 | 2 | True | 0 | ROZPOCET
| VV |  | (0,5+0,2*3+0,5)*7,0*0,38*1 |  | 4.256 | [13 empty] | VV | 2 | 2 | True | 0 | ROZPOCET
| VV |  | " kanalizace DN600, DN400" | [15 empty] | VV | 2 | 1 | True | 0 | ROZPOCET
| VV |  | (0,5+0,6+0,5)*7,0*0,38*1 |  | 4.256 | [13 empty] | VV | 2 | 2 | True | 0 | ROZPOCET
| VV |  | (0,5+0,4+0,5)*(7,0+5,0)*0,38*1 |  | 6.384 | [13 empty] | VV | 2 | 2 | True | 0 | ROZPOCET
| VV |  | " teplovod 2xDN450" | [15 empty] | VV | 2 | 1 | True | 0 | ROZPOCET
| VV |  | 2*(0,5+0,45+0,5)*7,0*0,38*1 |  | 7.714 | [13 empty] | VV | 2 | 2 | True | 0 | ROZPOCET
| VV |  | " kombinovaná dlažba : š.10m a 7m" | [15 empty] | VV | 2 | 1 | True | 0 | ROZPOCET
| VV |  | " kabely " | [15 empty] | VV | 2 | 1 | True | 0 | ROZPOCET
| VV |  | (0,5+0,2*7+0,5)*10,0*0,38*1 |  | 9.12 | [13 empty] | VV | 2 | 2 | True | 0 | ROZPOCET
| VV |  | (0,5+0+0,5)*7,0*0,38*2 |  | 5.32 | [13 empty] | VV | 2 | 2 | True | 0 | ROZPOCET
| VV |  | " odpočivadla: š.5m a 7m" | [15 empty] | VV | 2 | 1 | True | 0 | ROZPOCET
| VV |  | " kabely " | [15 empty] | VV | 2 | 1 | True | 0 | ROZPOCET
| VV |  | (0,5+0,2*4+0,5)*5,0*0,38*1 |  | 3.42 | [13 empty] | VV | 2 | 2 | True | 0 | ROZPOCET
| VV |  | (0,5+0,0+0,5)*5,0*0,38*1 |  | 1.9 | [13 empty] | VV | 2 | 2 | True | 0 | ROZPOCET
| VV |  | (0,5+0,2*2+0,5)*7,0*0,38*1 |  | 3.724 | [13 empty] | VV | 2 | 2 | True | 0 | ROZPOCET
| VV |  | " pěšiny: š.2,5m " | [15 empty] | VV | 2 | 1 | True | 0 | ROZPOCET
| VV |  | " kabely " | [15 empty] | VV | 2 | 1 | True | 0 | ROZPOCET
| VV |  | (0,5+0,0+0,5)*2,5*0,38*17 |  | 16.15 | [13 empty] | VV | 2 | 2 | True | 0 | ROZPOCET
| VV |  | (0,5+0,2*2+0,5)*2,5*0,38*6 |  | 7.98 | [13 empty] | VV | 2 | 2 | True | 0 | ROZPOCET
| VV |  | (0,5+0,2*3+0,5)*2,5*0,38*1 |  | 1.52 | [13 empty] | VV | 2 | 2 | True | 0 | ROZPOCET
| VV |  | (0,5+0,2*4+0,5)*2,5*0,38*1 |  | 1.71 | [13 empty] | VV | 2 | 2 | True | 0 | ROZPOCET
| VV |  | (0,5+0,2*5+0,5)*2,5*0,38*1 |  | 1.9 | [13 empty] | VV | 2 | 2 | True | 0 | ROZPOCET
| VV |  | " souběh s trasou: kabely" | [15 empty] | VV | 2 | 1 | True | 0 | ROZPOCET
| VV |  | (0,5+0,2*2+0,5)*55*0,38 |  | 29.26 | [13 empty] | VV | 2 | 2 | True | 0 | ROZPOCET
| VV |  | (0,5+0,5*2+0,5)*55*0,38 |  | 41.8 | [13 empty] | VV | 2 | 2 | True | 0 | ROZPOCET
| VV |  | " kanalizace DN300, DN400" | [15 empty] | VV | 2 | 1 | True | 0 | ROZPOCET
| VV |  | (0,5+0,3+0,5)*2,5*0,38*3 |  | 3.705 | [13 empty] | VV | 2 | 2 | True | 0 | ROZPOCET
| VV |  | (0,5+0,4+0,5)*2,5*0,38*1 |  | 1.33 | [13 empty] | VV | 2 | 2 | True | 0 | ROZPOCET
| VV |  | " teplovod 2xDN450" | [15 empty] | VV | 2 | 1 | True | 0 | ROZPOCET
| VV |  | 2*(0,5+0,45+0,5)*2,5*0,38*1 |  | 2.755 | [13 empty] | VV | 2 | 2 | True | 0 | ROZPOCET
| VV |  | 1*(0,5+0,45+0,5)*2,5*0,38*2 |  | 2.755 | [13 empty] | VV | 2 | 2 | True | 0 | ROZPOCET
| VV |  | " souběh s trasou: 1x DN450 teplovod " | [15 empty] | VV | 2 | 1 | True | 0 | ROZPOCET
| VV |  | 1*(0,5+0,45+0,5)*30*0,38 |  | 16.53 | [13 empty] | VV | 2 | 2 | True | 0 | ROZPOCET
| VV |  | Mezisoučet |  | 185.193 | [13 empty] | VV | 2 | 3 | True | 0 | ROZPOCET
| VV |  | " rezerva 10% " | [15 empty] | VV | 2 | 1 | True | 0 | ROZPOCET
| VV |  | 0,10*185,193 |  | 18.519 | [13 empty] | VV | 2 | 2 | True | 0 | ROZPOCET
| VV |  | Součet |  | 203.712 | [13 empty] | VV | 2 | 4 | True | 1 | ROZPOCET
7 | K | 122202203 | Odkopávky a prokopávky nezapažené pro silnice objemu do 5000 m3 v hornině tř. 3 | m3 | 1326.288 |  | 0 | CS ÚRS 2013 01 |  |  | základní |  | 0 | 0 | 0 | 0 | 0 | 4 | K | 2 |  |  |  | ROZPOCET |  |  |  | 0 | 0 | 0 | 0 | 0 | 1 | 0 | 4 | -521773090
| PP |  | Odkopávky a prokopávky nezapažené pro silnice objemu do 5000 m3 v hornině tř. 3 | [15 empty] | PP | 2
| VV |  | " výkr. SO 01.3 " | [15 empty] | VV | 2 | 1 | True | 0 | ROZPOCET
| VV |  | "BT 3/ TERÉN. ÚPRAVY + MODELACE PODÉL. KOMUNIKACÍ " | [15 empty] | VV | 2 | 1 | True | 0 | ROZPOCET
| VV |  | " výkopy v TRAVNATÉ ploše pro komun." | [15 empty] | VV | 2 | 1 | True | 0 | ROZPOCET
| VV |  | " 3.3 výkop pro asfalt. chodník v trávě /hl.0,38m" | [15 empty] | VV | 2 | 1 | True | 0 | ROZPOCET
| VV |  | 0,38*795,3 |  | 302.214 | [13 empty] | VV | 2 | 2 | True | 0 | ROZPOCET
| VV |  | " 3.5 výkop pro MZK v travn.ploše /hl.0,38m" | [15 empty] | VV | 2 | 1 | True | 0 | ROZPOCET
| VV |  | 0,38*2267,0 |  | 861.46 | [13 empty] | VV | 2 | 2 | True | 0 | ROZPOCET
| VV |  | " 3.7 výkop pro PANELY v trávě /hl.0,28m" | [15 empty] | VV | 2 | 1 | True | 0 | ROZPOCET
| VV |  | 0,28*104,0 |  | 29.12 | [13 empty] | VV | 2 | 2 | True | 0 | ROZPOCET
| VV |  | " 3.8 výkop pro DLAŽBU v trávě /hl.0,38m " | [15 empty] | VV | 2 | 1 | True | 0 | ROZPOCET
| VV |  | 0,38*264,3 |  | 100.434 | [13 empty] | VV | 2 | 2 | True | 0 | ROZPOCET
| VV |  | " 3.10 výkop pro ALTÁN-DLAŽBU v trávě, hl.0,38m " | [15 empty] | VV | 2 | 1 | True | 0 | ROZPOCET
| VV |  | 0,38*87,0 |  | 33.06 | [13 empty] | VV | 2 | 2 | True | 0 | ROZPOCET
| VV | sODKOP3zem | Mezisoučet |  | 1326.288 | [13 empty] | VV | 2 | 3 | True | 0 | ROZPOCET
| VV | sODKOP3 | Součet |  | 1326.288 | [13 empty] | VV | 2 | 4 | True | 1 | ROZPOCET
8 | K | 122202209 | Příplatek k odkopávkám a prokopávkám pro silnice v hornině tř. 3 za lepivost | m3 | 397.886 |  | 0 | CS ÚRS 2013 01 |  |  | základní |  | 0 | 0 | 0 | 0 | 0 | 4 | K | 2 |  |  |  | ROZPOCET |  |  |  | 0 | 0 | 0 | 0 | 0 | 1 | 0 | 4 | 712175213
| PP |  | Příplatek k odkopávkám a prokopávkám pro silnice v hornině tř. 3 za lepivost | [15 empty] | PP | 2
| VV |  | 0,3*sODKOP3 |  | 397.886 | [13 empty] | VV | 2 | 2 | True | 1 | ROZPOCET
9 | K | 122302203 | Odkopávky a prokopávky nezapažené pro silnice objemu do 5000 m3 v hornině tř. 4 | m3 | 469.854 |  | 0 | CS ÚRS 2013 01 |  |  | základní |  | 0 | 0 | 0 | 0 | 0 | 4 | K | 2 |  |  |  | ROZPOCET |  |  |  | 0 | 0 | 0 | 0 | 0 | 1 | 0 | 4 | -225829593
| PP |  | Odkopávky a prokopávky nezapažené pro silnice objemu do 5000 m3 v hornině tř. 4 | [15 empty] | PP | 2
| VV |  | " zatřídění: součet odkopávek všech tř. přes 1000m3 " | [15 empty] | VV | 2 | 1 | True | 0 | ROZPOCET
| VV |  | " BT 2/ DEMOLICE -KCÍ : výkr. SO 01.3 " | [15 empty] | VV | 2 | 1 | True | 0 | ROZPOCET
| VV |  | " 2.1/ DM živičn.skladeb na celk.hl.0,38m: " | [15 empty] | VV | 2 | 1 | True | 0 | ROZPOCET
| VV |  | " zbytek těž. kameniva 3cm " | [15 empty] | VV | 2 | 1 | True | 0 | ROZPOCET
| VV |  | (0,38-0,10-0,15-0,10)*746,0 |  | 22.38 | [13 empty] | VV | 2 | 2 | True | 0 | ROZPOCET
| VV |  | " 2.3/ odstranění prošlapů, hl. 0,20m " | [15 empty] | VV | 2 | 1 | True | 0 | ROZPOCET
| VV |  | "(horn.4. tř./ udusaná jíl.zemina+štěrk)" | [15 empty] | VV | 2 | 1 | True | 0 | ROZPOCET
| VV |  | 0,20*1923,0 |  | 384.6 | [13 empty] | VV | 2 | 2 | True | 0 | ROZPOCET
| VV | sODKOP4sterk | Mezisoučet |  | 406.98 | [13 empty] | VV | 2 | 3 | True | 0 | ROZPOCET
| VV |  | " BT 3/ TERÉN. ÚPRAVY + MODELACE PODÉL. KOMUNIKACÍ " | [15 empty] | VV | 2 | 1 | True | 0 | ROZPOCET
| VV |  | " výkr. SO 01.3 " | [15 empty] | VV | 2 | 1 | True | 0 | ROZPOCET
| VV |  | " dorovnání výkopů po Demolici komunikací " | [15 empty] | VV | 2 | 1 | True | 0 | ROZPOCET
| VV |  | " (snížení zhutnělého podloží tř.4, po DM komunik. " | [15 empty] | VV | 2 | 1 | True | 0 | ROZPOCET
| VV |  | " pro nové komunikace do projekt. hloubky " | [15 empty] | VV | 2 | 1 | True | 0 | ROZPOCET
| VV |  | " dle nové skladby ....ad.3.4 až 3.9 " | [15 empty] | VV | 2 | 1 | True | 0 | ROZPOCET
| VV |  | " 3.4/dorovn. pro asfalt. chodník " | [15 empty] | VV | 2 | 1 | True | 0 | ROZPOCET
| VV |  | 0,18*38,8 |  | 6.984 | [13 empty] | VV | 2 | 2 | True | 0 | ROZPOCET
| VV |  | " 3.6/dorovn. výkopů pro MZK " | [15 empty] | VV | 2 | 1 | True | 0 | ROZPOCET
| VV |  | 0,18*279,0 |  | 50.22 | [13 empty] | VV | 2 | 2 | True | 0 | ROZPOCET
| VV |  | " 3.9/dorovn. výkopů pro beton.dlažbu " | [15 empty] | VV | 2 | 1 | True | 0 | ROZPOCET
| VV |  | 0,18*31,5 |  | 5.67 | [13 empty] | VV | 2 | 2 | True | 0 | ROZPOCET
| VV | sODKOP4zem | Mezisoučet |  | 62.874 | [13 empty] | VV | 2 | 3 | True | 0 | ROZPOCET
| VV | sODKOP4 | Součet |  | 469.854 | [13 empty] | VV | 2 | 4 | True | 1 | ROZPOCET
10 | K | 133202011 | Hloubení šachet ručním nebo pneum nářadím v soudržných horninách tř. 3, plocha výkopu do 4 m2 | m3 | 1.82 |  | 0 | CS ÚRS 2013 01 |  |  | základní |  | 0 | 0 | 0 | 0 | 0 | 4 | K | 2 |  |  |  | ROZPOCET |  |  |  | 0 | 0 | 0 | 0 | 0 | 1 | 0 | 4 | -1996578870
| PP |  | Hloubení šachet ručním nebo pneum nářadím v soudržných horninách tř. 3, plocha výkopu do 4 m2 | [15 empty] | PP | 2
| VV |  | " BT 5.1/ altán: základy: výkr.01.4 " | [15 empty] | VV | 2 | 1 | True | 0 | ROZPOCET
| VV |  | 0,5*0,5*(0,1+0,8-0,38)*14 |  | 1.82 | [13 empty] | VV | 2 | 2 | True | 0 | ROZPOCET
| VV | rSACHTYzem | Součet |  | 1.82 | [13 empty] | VV | 2 | 4 | True | 1 | ROZPOCET
11 | K | 162301101 | Vodorovné přemístění do 500 m výkopku/sypaniny z horniny tř. 1 až 4 | m3 | 2364.67 |  | 0 | CS ÚRS 2013 01 |  |  | základní |  | 0 | 0 | 0 | 0 | 0 | 4 | K | 2 |  |  |  | ROZPOCET |  |  |  | 0 | 0 | 0 | 0 | 0 | 1 | 0 | 4 | -1678854366
| PP |  | Vodorovné přemístění do 500 m výkopku/sypaniny z horniny tř. 1 až 4 | [15 empty] | PP | 2
| VV |  | " odvoz na deponii na pročištění " | [15 empty] | VV | 2 | 1 | True | 0 | ROZPOCET
| VV |  | sODKOP3zem |  | 1326.288 | [13 empty] | VV | 2 | 2 | True | 0 | ROZPOCET
| VV |  | sODKOP4zem |  | 62.874 | [13 empty] | VV | 2 | 2 | True | 0 | ROZPOCET
| VV |  | rSACHTYzem |  | 1.82 | [13 empty] | VV | 2 | 2 | True | 0 | ROZPOCET
| VV |  | Mezisoučet |  | 1390.982 | [13 empty] | VV | 2 | 3 | True | 0 | ROZPOCET
| VV |  | " rozvozy po pročištění, lokálně dle HTÚ " | [15 empty] | VV | 2 | 1 | True | 0 | ROZPOCET
| VV |  | 1*ZASYPzemM3 |  | 511.626 | [13 empty] | VV | 2 | 2 | True | 0 | ROZPOCET
| VV |  | 1*(0,05*OHUM01rovM2) |  | 275 | [13 empty] | VV | 2 | 2 | True | 0 | ROZPOCET
| VV |  | 1*(0,05*OHUM01svahM2) |  | 25 | [13 empty] | VV | 2 | 2 | True | 0 | ROZPOCET
| VV |  | " BT 3/ TERÉN. ÚPRAVY + MODELACE PODÉL. KOMUNIKACÍ " | [15 empty] | VV | 2 | 1 | True | 0 | ROZPOCET
| VV |  | " výkr. SO 01.3 " | [15 empty] | VV | 2 | 1 | True | 0 | ROZPOCET
| VV |  | " BT 3.24/ přesuh hmot pro doplnění " | [15 empty] | VV | 2 | 1 | True | 0 | ROZPOCET
| VV |  | " bočního svahu (500m2), použit přebytek " | [15 empty] | VV | 2 | 1 | True | 0 | ROZPOCET
| VV |  | " zemin z využiteln. výkopů pro provedení zásypů a TM " | [15 empty] | VV | 2 | 1 | True | 0 | ROZPOCET
| VV |  | 1*PREBYTEKzem |  | 162.062 | [13 empty] | VV | 2 | 2 | True | 0 | ROZPOCET
| VV |  | Mezisoučet |  | 973.688 | [13 empty] | VV | 2 | 3 | True | 0 | ROZPOCET
| VV |  | Součet |  | 2364.67 | [13 empty] | VV | 2 | 4 | True | 1 | ROZPOCET
12 | K | 162701105 | Vodorovné přemístění do 10000 m výkopku/sypaniny z horniny tř. 1 až 4 | m3 | 824.274 |  | 0 | CS ÚRS 2013 01 |  |  | základní |  | 0 | 0 | 0 | 0 | 0 | 4 | K | 2 |  |  |  | ROZPOCET |  |  |  | 0 | 0 | 0 | 0 | 0 | 1 | 0 | 4 | 1172874477
| PP |  | Vodorovné přemístění do 10000 m výkopku/sypaniny z horniny tř. 1 až 4 | [15 empty] | PP | 2
| VV |  | " odvoz na skládku / výkopy z demolic " | [15 empty] | VV | 2 | 1 | True | 0 | ROZPOCET
| VV |  | sODKOP4sterk |  | 406.98 | [13 empty] | VV | 2 | 2 | True | 0 | ROZPOCET
| VV |  | Mezisoučet kamení |  | 406.98 | [13 empty] | VV | 2 | 3 | True | 0 | ROZPOCET
| VV |  | " odvoz na skládku / nevyužitelná " | [15 empty] | VV | 2 | 1 | True | 0 | ROZPOCET
| VV |  | " (odpadová) zemina z výkopů (416,75m3+0,544)" | [15 empty] | VV | 2 | 1 | True | 0 | ROZPOCET
| VV |  | " vytěženo: " | [15 empty] | VV | 2 | 1 | True | 0 | ROZPOCET
| VV |  | sODKOP3zem |  | 1326.288 | [13 empty] | VV | 2 | 2 | True | 0 | ROZPOCET
| VV |  | sODKOP4zem |  | 62.874 | [13 empty] | VV | 2 | 2 | True | 0 | ROZPOCET
| VV |  | rSACHTYzem |  | 1.82 | [13 empty] | VV | 2 | 2 | True | 0 | ROZPOCET
| VV |  | " - využitelná zemina: " | [15 empty] | VV | 2 | 1 | True | 0 | ROZPOCET
| VV |  | " (na terén.modelace a zásypy) " | [15 empty] | VV | 2 | 1 | True | 0 | ROZPOCET
| VV |  | -ZemVYUZITm3 |  | -973.688 | [13 empty] | VV | 2 | 2 | True | 0 | ROZPOCET
| VV |  | Mezisoučet odpadová zemina |  | 417.294 | [13 empty] | VV | 2 | 3 | True | 0 | ROZPOCET
| VV | ODVOZvykopu | Součet |  | 824.274 | [13 empty] | VV | 2 | 4 | True | 1 | ROZPOCET
13 | K | 162701109 | Příplatek k vodorovnému přemístění výkopku/sypaniny z horniny tř. 1 až 4 ZKD 1000 m přes 10000 m | m3 | 16485.48 |  | 0 | CS ÚRS 2013 01 |  |  | základní |  | 0 | 0 | 0 | 0 | 0 | 4 | K | 2 |  |  |  | ROZPOCET |  |  |  | 0 | 0 | 0 | 0 | 0 | 1 | 0 | 4 | -2020023146
| PP |  | Příplatek k vodorovnému přemístění výkopku/sypaniny z horniny tř. 1 až 4 ZKD 1000 m přes 10000 m | [15 empty] | PP | 2
| VV |  | " na skládku " | [15 empty] | VV | 2 | 1 | True | 0 | ROZPOCET
| VV |  | ODVOZvykopu*(30-10) |  | 16485.48 | [13 empty] | VV | 2 | 2 | True | 1 | ROZPOCET
14 | K | 171201211 | Poplatek za uložení odpadu ze sypaniny na skládce (skládkovné) zemina a kamení | t | 1483.693 |  | 0 | CS ÚRS 2013 01 |  |  | základní |  | 0 | 0 | 0 | 0 | 0 | 4 | K | 2 |  |  |  | ROZPOCET |  |  |  | 0 | 0 | 0 | 0 | 0 | 1 | 0 | 4 | -2125827479
| PP |  | Poplatek za uložení odpadu ze sypaniny na skládce (skládkovné) zemina a kamení | [15 empty] | PP | 2
| VV |  | ODVOZvykopu*1,8 |  | 1483.693 | [13 empty] | VV | 2 | 2 | True | 1 | ROZPOCET
15 | K | 171203112 | Uložení a hrubé rozhrnutí výkopku bez zhutnění ve svahu do 1:2 | m3 | 162.062 |  | 0 | CS ÚRS 2013 01 |  |  | základní |  | 0 | 0 | 0 | 0 | 0 | 4 | K | 2 |  |  |  | ROZPOCET |  |  |  | 0 | 0 | 0 | 0 | 0 | 1 | 0 | 4 | -1971178117
| PP |  | Uložení a hrubé rozhrnutí výkopku bez zhutnění ve svahu do 1:2 | [15 empty] | PP | 2
| VV |  | " 3/ TERÉN. ÚPRAVY + " | [15 empty] | VV | 2 | 1 | True | 0 | ROZPOCET
| VV |  | " + MODELACE PODÉL. KOMUNIKACÍ, výkr. SO01.2 " | [15 empty] | VV | 2 | 1 | True | 0 | ROZPOCET
| VV |  | " 3.24 doplnění bočního svahu (500m2) " | [15 empty] | VV | 2 | 1 | True | 0 | ROZPOCET
| VV |  | " použita zemina z využiteln. výkopů pro TM " | [15 empty] | VV | 2 | 1 | True | 0 | ROZPOCET
| VV |  | " viz. POZNÁMKA BILANCE: " | [15 empty] | VV | 2 | 1 | True | 0 | ROZPOCET
| VV |  | " v případě, že po zásypech zůstane" | [15 empty] | VV | 2 | 1 | True | 0 | ROZPOCET
| VV |  | " výkopek, který nebyl odvezen na skládku " | [15 empty] | VV | 2 | 1 | True | 0 | ROZPOCET
| VV |  | " bude přesunut na místě k dotvoření boční teréní modelace " | [15 empty] | VV | 2 | 1 | True | 0 | ROZPOCET
| VV |  | ZemVYUZITm3 |  | 973.688 | [13 empty] | VV | 2 | 2 | True | 0 | ROZPOCET
| VV |  | -ZASYPzemM3 |  | -511.626 | [13 empty] | VV | 2 | 2 | True | 0 | ROZPOCET
| VV |  | -0,05*OHUM01rovM2 |  | -275 | [13 empty] | VV | 2 | 2 | True | 0 | ROZPOCET
| VV |  | -0,05*OHUM01svahM2 |  | -25 | [13 empty] | VV | 2 | 2 | True | 0 | ROZPOCET
| VV | PREBYTEKzem | Součet |  | 162.062 | [13 empty] | VV | 2 | 4 | True | 1 | ROZPOCET
16 | K | 174101101 | Zásyp jam, šachet rýh nebo kolem objektů sypaninou se zhutněním | m3 | 511.626 |  | 0 | CS ÚRS 2013 01 |  |  | základní |  | 0 | 0 | 0 | 0 | 0 | 4 | K | 2 |  |  |  | ROZPOCET |  |  |  | 0 | 0 | 0 | 0 | 0 | 1 | 0 | 4 | 366511425
| PP |  | Zásyp jam, šachet rýh nebo kolem objektů sypaninou se zhutněním | [15 empty] | PP | 2
| VV |  | " BT 3/ TERÉN. ÚPRAVY + " | [15 empty] | VV | 2 | 1 | True | 0 | ROZPOCET
| VV |  | " + MODELACE PODÉL. KOMUNIKACÍ : výkr. SO 01.3 " | [15 empty] | VV | 2 | 1 | True | 0 | ROZPOCET
| VV |  | " využití pročištěné zeminy z výkopů " | [15 empty] | VV | 2 | 1 | True | 0 | ROZPOCET
| VV |  | " 3.1/ zásypy po odstran.živič. povrchů 0,38m " | [15 empty] | VV | 2 | 1 | True | 0 | ROZPOCET
| VV |  | " zásyp úpravy terénu celk. 145,43m3 (HTÚ) " | [15 empty] | VV | 2 | 1 | True | 0 | ROZPOCET
| VV |  | 0,38*382,7 |  | 145.426 | [13 empty] | VV | 2 | 2 | True | 0 | ROZPOCET
| VV |  | " 3.2/ zásypy po odstran. výšlapů, hl. 0,20m " | [15 empty] | VV | 2 | 1 | True | 0 | ROZPOCET
| VV |  | 0,20*1831,0 |  | 366.2 | [13 empty] | VV | 2 | 2 | True | 0 | ROZPOCET
| VV | ZASYPzemM3 | Součet |  | 511.626 | [13 empty] | VV | 2 | 4 | True | 1 | ROZPOCET
17 | K | 1751012092 | Příplatek za vyčištění sypaniny od drnů, kamenů - s naložením odpadu na dopravní prostředek pro odvoz / jednotka= M3 zeminy před vyčištěním | m3 | 1390.982 |  | 0 |  |  |  | základní |  | 0 | 0 | 0 | 0 | 0 | 4 | K | 2 |  |  |  | ROZPOCET |  |  |  | 0 | 0 | 0 | 0 | 0 | 1 | 0 | 4 | 2126174566
| PP |  | Příplatek za vyčištění sypaniny od drnů, kamenů - s naložením odpadu na dopravní prostředek pro odvoz / jednotka= M3 zeminy před vyčištěním | [15 empty] | PP | 2
| VV |  | " 3/ TERÉN. ÚPRAVY + " | [15 empty] | VV | 2 | 1 | True | 0 | ROZPOCET
| VV |  | " + MODELACE PODÉL. KOMUNIKACÍ " | [15 empty] | VV | 2 | 1 | True | 0 | ROZPOCET
| VV |  | " BT 3 TERÉNNÍ ÚPRAVY.MODELACE +TZ SO01.1 - odstavec 07 " | [15 empty] | VV | 2 | 1 | True | 0 | ROZPOCET
| VV |  | " BT3.21/ Výkopek po pročištění využitelný " | [15 empty] | VV | 2 | 1 | True | 0 | ROZPOCET
| VV |  | " pro terénní modelace na místě a pro " | [15 empty] | VV | 2 | 1 | True | 0 | ROZPOCET
| VV |  | " pro zásypy:celkem =972,41m3 " | [15 empty] | VV | 2 | 1 | True | 0 | ROZPOCET
| VV |  | " = cca 70% z výkopů 3+4tř. " | [15 empty] | VV | 2 | 1 | True | 0 | ROZPOCET
| VV |  | 0,70*sODKOP3zem |  | 928.402 | [13 empty] | VV | 2 | 2 | True | 0 | ROZPOCET
| VV |  | 0,70*sODKOP4zem |  | 44.012 | [13 empty] | VV | 2 | 2 | True | 0 | ROZPOCET
| VV |  | 0,70*rSACHTYzem |  | 1.274 | [13 empty] | VV | 2 | 2 | True | 0 | ROZPOCET
| VV | ZemVYUZITm3 | Mezisoučet Zemina VYUŽITELNÁ m3 |  | 973.688 | [13 empty] | VV | 2 | 3 | True | 0 | ROZPOCET
| VV |  | " zbytek odpadová zemina (30%)" | [15 empty] | VV | 2 | 1 | True | 0 | ROZPOCET
| VV |  | 0,30*sODKOP3zem |  | 397.886 | [13 empty] | VV | 2 | 2 | True | 0 | ROZPOCET
| VV |  | 0,30*sODKOP4zem |  | 18.862 | [13 empty] | VV | 2 | 2 | True | 0 | ROZPOCET
| VV |  | 0,30*rSACHTYzem |  | 0.546 | [13 empty] | VV | 2 | 2 | True | 0 | ROZPOCET
| VV |  | Mezisoučet |  | 417.294 | [13 empty] | VV | 2 | 3 | True | 0 | ROZPOCET
| VV |  | Součet |  | 1390.982 | [13 empty] | VV | 2 | 4 | True | 1 | ROZPOCET
18 | K | 181151321 | Plošná úprava terénu přes 500 m2 zemina tř 1 až 4 nerovnosti do +/- 150 mm v rovinně a svahu do 1:5 | m2 | 5500 |  | 0 | CS ÚRS 2013 01 |  |  | základní |  | 0 | 0 | 0 | 0 | 0 | 4 | K | 2 |  |  |  | ROZPOCET |  |  |  | 0 | 0 | 0 | 0 | 0 | 1 | 0 | 4 | -1149270309
| PP |  | Plošná úprava terénu přes 500 m2 zemina tř 1 až 4 nerovnosti do +/- 150 mm v rovinně a svahu do 1:5 | [15 empty] | PP | 2
| VV |  | " výkr. SO 02.2, SO 02.3, SO 02.3.1-2, SO 02.5.1-2 " | [15 empty] | VV | 2 | 1 | True | 0 | ROZPOCET
| VV |  | " BT 3/ TERÉN. ÚPRAVY +MODELACE PODÉL. KOMUNIKACÍ " | [15 empty] | VV | 2 | 1 | True | 0 | ROZPOCET
| VV |  | " 3.23 Terénní modelace, (+- 15cm " | [15 empty] | VV | 2 | 1 | True | 0 | ROZPOCET
| VV |  | " v některých místech kvůli trasování " | [15 empty] | VV | 2 | 1 | True | 0 | ROZPOCET
| VV |  | " cest do 0,5m) hloubky v ploše, UT-0,1 | [15 empty] | VV | 2 | 1 | True | 0 | ROZPOCET
| VV |  | " zarovnání terénu podél komunikací " | [15 empty] | VV | 2 | 1 | True | 0 | ROZPOCET
| VV |  | 5500,0 |  | 5500 | [13 empty] | VV | 2 | 2 | True | 1 | ROZPOCET
19 | K | 181301111 | Rozprostření ornice tl vrstvy do 100 mm pl přes 500 m2 v rovině nebo ve svahu do 1:5 | m2 | 5500 |  | 0 | CS ÚRS 2013 01 |  |  | základní |  | 0 | 0 | 0 | 0 | 0 | 4 | K | 2 |  |  |  | ROZPOCET |  |  |  | 0 | 0 | 0 | 0 | 0 | 1 | 0 | 4 | -563088156
| PP |  | Rozprostření ornice tl vrstvy do 100 mm pl přes 500 m2 v rovině nebo ve svahu do 1:5 | [15 empty] | PP | 2
| VV |  | " výměra dle BT 6 Vegetace+ výkr.SO 04.3" | [15 empty] | VV | 2 | 1 | True | 0 | ROZPOCET
| VV |  | "+ BT 3/ TERÉN. ÚPRAVY +MODELACE PODÉL. KOMUNIKACÍ " | [15 empty] | VV | 2 | 1 | True | 0 | ROZPOCET
| VV |  | " BT 3.21 Výkopek po pročištění využitelný pro terénní modelace na místě (973m3)" | [15 empty] | VV | 2 | 1 | True | 0 | ROZPOCET
| VV |  | " =část využitelné zeminy jako vegetač. " | [15 empty] | VV | 2 | 1 | True | 0 | ROZPOCET
| VV |  | " vrstva prvních 5cm pro založ trávníku " | [15 empty] | VV | 2 | 1 | True | 0 | ROZPOCET
| VV |  | " (horních 5cm substrátu viz. SO 04 -Zeleň" | [15 empty] | VV | 2 | 1 | True | 0 | ROZPOCET
| VV |  | " v místě modelace kolem cest " | [15 empty] | VV | 2 | 1 | True | 0 | ROZPOCET
| VV |  | " celkem " 6000,0 |  | 6000 | [13 empty] | VV | 2 | 2 | True | 0 | ROZPOCET
| VV |  | " - boční svah" -500,0 |  | -500 | [13 empty] | VV | 2 | 2 | True | 0 | ROZPOCET
| VV | OHUM01rovM2 | Mezisoučet Ohumusování SO 01 rovina M2 |  | 5500 | [13 empty] | VV | 2 | 3 | True | 1 | ROZPOCET
20 | K | 182301131 | Rozprostření ornice pl přes 500 m2 ve svahu přes 1:5 tl vrstvy do 100 mm | m2 | 500 |  | 0 | CS ÚRS 2013 01 |  |  | základní |  | 0 | 0 | 0 | 0 | 0 | 4 | K | 2 |  |  |  | ROZPOCET |  |  |  | 0 | 0 | 0 | 0 | 0 | 1 | 0 | 4 | 1904794925
| PP |  | Rozprostření ornice pl přes 500 m2 ve svahu přes 1:5 tl vrstvy do 100 mm | [15 empty] | PP | 2
| VV |  | " BT 3 TERÉNNÍ ÚPRAVY.MODELACE (svah 500m2)+ výkr.SO 01.2" | [15 empty] | VV | 2 | 1 | True | 0 | ROZPOCET
| VV |  | " BT 3.21 Výkopek po pročištění využitelný pro terénní modelace na místě (973m3)" | [15 empty] | VV | 2 | 1 | True | 0 | ROZPOCET
| VV |  | " =část využitelné zeminy jako vegetač. " | [15 empty] | VV | 2 | 1 | True | 0 | ROZPOCET
| VV |  | " vrstva prvních 5cm pro založ trávníku " | [15 empty] | VV | 2 | 1 | True | 0 | ROZPOCET
| VV |  | " (horních 5cm substrátu viz. SO 04 -Zeleň)" | [15 empty] | VV | 2 | 1 | True | 0 | ROZPOCET
| VV |  | "(souvislé travnaté plochy celkem 6000m2 dle BT 6 Vegetace+ výkr.SO04.3) " | [15 empty] | VV | 2 | 1 | True | 0 | ROZPOCET
| VV |  | " boční svah" 500,0 |  | 500 | [13 empty] | VV | 2 | 2 | True | 0 | ROZPOCET
| VV | OHUM01svahM2 | Mezisoučet Ohumusování SO 01 svah M2 |  | 500 | [13 empty] | VV | 2 | 3 | True | 1 | ROZPOCET
21 | K | 183402131 | Rozrušení půdy souvislé plochy přes 500 m2 hloubky do 150 mm v rovině a svahu do 1:5 | m2 | 5500 |  | 0 | CS ÚRS 2013 01 |  |  | základní |  | 0 | 0 | 0 | 0 | 0 | 4 | K | 2 |  |  |  | ROZPOCET |  |  |  | 0 | 0 | 0 | 0 | 0 | 1 | 0 | 4 | -57301640
| PP |  | Rozrušení půdy souvislé plochy přes 500 m2 hloubky do 150 mm v rovině a svahu do 1:5 | [15 empty] | PP | 2
| VV |  | " výměra dle BT 6 Vegetace+ výkr.SO 04.3" | [15 empty] | VV | 2 | 1 | True | 0 | ROZPOCET
| VV |  | "+ BT 3/ TERÉN. ÚPRAVY +MODELACE PODÉL. KOMUNIKACÍ " | [15 empty] | VV | 2 | 1 | True | 0 | ROZPOCET
| VV |  | " BT 3.21 Výkopek po pročištění využitelný pro terénní modelace na místě (973m3)" | [15 empty] | VV | 2 | 1 | True | 0 | ROZPOCET
| VV |  | " TZ: 07 terén. modelace: rozruš. povrchu " | [15 empty] | VV | 2 | 1 | True | 0 | ROZPOCET
| VV |  | "do hl.10cm / plochy trávníků v rovině a svahu " | [15 empty] | VV | 2 | 1 | True | 0 | ROZPOCET
| VV |  | " trávníky celkem " 6000,0 |  | 6000 | [13 empty] | VV | 2 | 2 | True | 0 | ROZPOCET
| VV |  | " - svah " -500,0 |  | -500 | [13 empty] | VV | 2 | 2 | True | 0 | ROZPOCET
| VV |  | Součet |  | 5500 | [13 empty] | VV | 2 | 4 | True | 1 | ROZPOCET
22 | K | 183402132 | Rozrušení půdy souvislé plochy přes 500 m2 hloubky do 150 mm ve svahu do 1:2 | m2 | 500 |  | 0 | CS ÚRS 2013 01 |  |  | základní |  | 0 | 0 | 0 | 0 | 0 | 4 | K | 2 |  |  |  | ROZPOCET |  |  |  | 0 | 0 | 0 | 0 | 0 | 1 | 0 | 4 | -1769931242
| PP |  | Rozrušení půdy souvislé plochy přes 500 m2 hloubky do 150 mm ve svahu do 1:2 | [15 empty] | PP | 2
| VV |  | " BT 3 TERÉNNÍ ÚPRAVY.MODELACE (svah 500m2)+ výkr.SO 01.2" | [15 empty] | VV | 2 | 1 | True | 0 | ROZPOCET
| VV |  | " BT 3.21 Výkopek po pročištění využitelný pro terénní modelace na místě (973m3)" | [15 empty] | VV | 2 | 1 | True | 0 | ROZPOCET
| VV |  | " TZ: 07 terén. modelace: rozruš. povrchu " | [15 empty] | VV | 2 | 1 | True | 0 | ROZPOCET
| VV |  | "do hl.10cm / plochy trávníků v rovině a svahu " | [15 empty] | VV | 2 | 1 | True | 0 | ROZPOCET
| VV |  | "(souvislé travnaté plochy celkem 6000m2) " | [15 empty] | VV | 2 | 1 | True | 0 | ROZPOCET
| VV |  | " svah " 500,0 |  | 500 | [13 empty] | VV | 2 | 2 | True | 1 | ROZPOCET
23 | K | 184807111 | Zřízení ochrany stromu bedněním | m2 | 400 |  | 0 | CS ÚRS 2013 01 |  |  | základní |  | 0 | 0.0094 | 3.76 | 0 | 0 | 4 | K | 2 |  |  |  | ROZPOCET |  |  |  | 0 | 0 | 0 | 0 | 0 | 1 | 0 | 4 | 1162312905
| PP |  | Zřízení ochrany stromu bedněním | [15 empty] | PP | 2
| VV |  | " BT 1/ ochrana stáv.stromů , + výkr.SO 04.2" | [15 empty] | VV | 2 | 1 | True | 0 | ROZPOCET
| VV |  | 25*(2,0*2,0*4) |  | 400 | [13 empty] | VV | 2 | 2 | True | 1 | ROZPOCET
24 | K | 184807112 | Odstranění ochrany stromu bedněním | m2 | 400 |  | 0 | CS ÚRS 2013 01 |  |  | základní |  | 0 | 0 | 0 | 0 | 0 | 4 | K | 2 |  |  |  | ROZPOCET |  |  |  | 0 | 0 | 0 | 0 | 0 | 1 | 0 | 4 | -886853969
| PP |  | Odstranění ochrany stromu bedněním | [15 empty] | PP | 2
25 | K | 1848071123 | Zabezpečení stávajících stromů dle ČSN 18920 (tř.znak 839061): ochrana kořen.zóny+ proti vlivu chemikálií -předb.cena (individuální posouzení každého stromu) | kus | 25 |  | 0 |  |  |  | základní |  | 0 | 0 | 0 | 0 | 0 | 4 | K | 2 |  |  |  | ROZPOCET |  |  |  | 0 | 0 | 0 | 0 | 0 | 1 | 0 | 4 | -218542670
| PP |  | Zabezpečení stávajících stromů dle ČSN 18920 (tř.znak 839061): ochrana kořen.zóny+ proti vlivu chemikálií -předb.cena (individuální posouzení každého stromu) | [15 empty] | PP | 2
| VV |  | " BT 1/ ochrana stáv.stromů , + výkr.SO 04.2" | [15 empty] | VV | 2 | 1 | True | 0 | ROZPOCET
| VV |  | 25 |  | 25 | [13 empty] | VV | 2 | 2 | True | 1 | ROZPOCET
| D | 2 | Zakládání |  |  |  | 0 | [5 empty] | 0 |  | 6.4232 |  | 0 | 1 | D | 1 |  |  |  | ROZPOCET | [9 empty] | 0
26 | K | 271572211 | Násyp pod základové konstrukce se zhutněním z netříděného štěrkopísku | m3 | 0.35 |  | 0 | CS ÚRS 2013 01 |  |  | základní |  | 0 | 1.98 | 0.693 | 0 | 0 | 4 | K | 2 |  |  |  | ROZPOCET |  |  |  | 0 | 0 | 0 | 0 | 0 | 1 | 0 | 4 | 1726077838
| PP |  | Násyp pod základové konstrukce se zhutněním z netříděného štěrkopísku | [15 empty] | PP | 2
| VV |  | "BT 5.1/ altán: pod základy: výkr. SO 01.4 " | [15 empty] | VV | 2 | 1 | True | 0 | ROZPOCET
| VV |  | (0,5*0,5*0,1)*14 |  | 0.35 | [13 empty] | VV | 2 | 2 | True | 1 | ROZPOCET
27 | K | 275313611 | Základové patky z betonu tř. C 16/20 | m3 | 2.536 |  | 0 | CS ÚRS 2013 01 |  |  | základní |  | 0 | 2.2563 | 5.7221 | 0 | 0 | 4 | K | 2 |  |  |  | ROZPOCET |  |  |  | 0 | 0 | 0 | 0 | 0 | 1 | 0 | 4 | -266330998
| PP |  | Základové patky z betonu tř. C 16/20 | [15 empty] | PP | 2
| VV |  | " BT 5.1/ altán: základy: výkr.SO 01.4 " | [15 empty] | VV | 2 | 1 | True | 0 | ROZPOCET
| VV |  | 0,5*0,5*(0,8-0,1)*14*1,035 |  | 2.536 | [13 empty] | VV | 2 | 2 | True | 1 | ROZPOCET
28 | K | 275351215 | Zřízení bednění stěn základových patek | m2 | 7.84 |  | 0 | CS ÚRS 2013 01 |  |  | základní |  | 0 | 0.00103 | 0.0080752 | 0 | 0 | 4 | K | 2 |  |  |  | ROZPOCET |  |  |  | 0 | 0 | 0 | 0 | 0 | 1 | 0 | 4 | -1726518492
| PP |  | Zřízení bednění stěn základových patek | [15 empty] | PP | 2
| VV |  | " BT 5.1/ altán: základy: výkr. SO 01.4 " | [15 empty] | VV | 2 | 1 | True | 0 | ROZPOCET
| VV |  | 0,5*4*(0,38-0,1)*14 |  | 7.84 | [13 empty] | VV | 2 | 2 | True | 1 | ROZPOCET
29 | K | 275351216 | Odstranění bednění stěn základových patek | m2 | 7.84 |  | 0 | CS ÚRS 2013 01 |  |  | základní |  | 0 | 0 | 0 | 0 | 0 | 4 | K | 2 |  |  |  | ROZPOCET |  |  |  | 0 | 0 | 0 | 0 | 0 | 1 | 0 | 4 | 2067605810
| PP |  | Odstranění bednění stěn základových patek | [15 empty] | PP | 2
| D | 9 | Ostatní konstrukce a práce-bourání |  |  |  | 0 | [5 empty] | 0 |  | 10.4635 |  | 0.482 | 1 | D | 1 |  |  |  | ROZPOCET | [9 empty] | 0
30 | K | 93610421301 | Osazení a montáž stabilní odpadkový koš se zabetonov.+ ukotvením noh (vč.dodávky 1ks kotvení) do beton.patky(0,054m3), vč. betonu, výkopu, odklizením zbylé zeminy | kus | 8 |  | 0 |  |  |  | základní |  | 0 | 0.132 | 1.056 | 0 | 0 | 4 | K | 2 |  |  |  | ROZPOCET |  |  |  | 0 | 0 | 0 | 0 | 0 | 1 | 0 | 4 | 2124251246
| PP |  | Osazení a montáž stabilní odpadkový koš se zabetonov.+ ukotvením noh (vč.dodávky 1ks kotvení) do beton.patky(0,054m3), vč. betonu, výkopu, odklizením zbylé zeminy | [15 empty] | PP | 2
| VV |  | " BT 5.2/ OSTANÍ PRVKY A MOBILIÁŘ " | [15 empty] | VV | 2 | 1 | True | 0 | ROZPOCET
| VV |  | " nádoba na odpadky na dlažbě v patce (popis v TZ SO 01.1)" | [15 empty] | VV | 2 | 1 | True | 0 | ROZPOCET
| VV |  | " viz. arch. situace výkr. SO 01.2 " | [15 empty] | VV | 2 | 1 | True | 0 | ROZPOCET
| VV |  | 8 |  | 8 | [13 empty] | VV | 2 | 2 | True | 1 | ROZPOCET
31 | M | 74910133011 | koš odpadkový - ocel povrchově upravená, obsah 55-60 l vč. kotev. prvků do dlažby / dle stávajících v okolí a předchozích etap | kus | 8 |  | 0 |  |  |  | základní |  | 0 | 0.0145 | 0.116 | 0 | 0 | 8 | M | 2 |  |  |  | ROZPOCET |  |  |  | 0 | 0 | 0 | 0 | 0 | 1 | 0 | 4 | -1448019182
| PP |  | koš odpadkový - ocel povrchově upravená, obsah 55-60 l vč. kotev. prvků do dlažby / dle stávajících v okolí a předchozích etap | [15 empty] | PP | 2
32 | K | 93612411201 | Montáž stabilní parkové lavice se zabetonov.+ ukotvením noh (vč.dodávky 4ks kotvení) do beton.patek 0,054m3/1 patka, vč. betonu, výkopu, odklizením zbylé zeminy | kus | 10 |  | 0 |  |  |  | základní |  | 0 | 0.484 | 4.84 | 0 | 0 | 4 | K | 2 |  |  |  | ROZPOCET |  |  |  | 0 | 0 | 0 | 0 | 0 | 1 | 0 | 4 | 2086239788
| PP |  | Montáž stabilní parkové lavice se zabetonov.+ ukotvením noh (vč.dodávky 4ks kotvení) do beton.patek 0,054m3/1 patka, vč. betonu, výkopu, odklizením zbylé zeminy | [15 empty] | PP | 2
| VV |  | " BT 5.2/ OSTANÍ PRVKY A MOBILIÁŘ " | [15 empty] | VV | 2 | 1 | True | 0 | ROZPOCET
| VV |  | " parkové lavice na dlažbě v patce, výkr. SO 01.6 " | [15 empty] | VV | 2 | 1 | True | 0 | ROZPOCET
| VV |  | " výkaz dle mobiliáře: lavice celkem " | [15 empty] | VV | 2 | 1 | True | 0 | ROZPOCET
| VV |  | 32 |  | 32 | [13 empty] | VV | 2 | 2 | True | 0 | ROZPOCET
| VV |  | " - lavičky na ŽB panelech " | [15 empty] | VV | 2 | 1 | True | 0 | ROZPOCET
| VV |  | -22 |  | -22 | [13 empty] | VV | 2 | 2 | True | 0 | ROZPOCET
| VV |  | Součet |  | 10 | [13 empty] | VV | 2 | 4 | True | 1 | ROZPOCET
33 | M | 7491010703b | lavička s područkami s opěradlem (kotvená) dl.180cm konstrukce+sedák kovové-oc.pásovina, vč. žár. ZN+PÚ/ dle stávajících v okolí a předchozích etap | kus | 10 |  | 0 |  |  |  | základní |  | 0 | 0.07 | 0.7 | 0 | 0 | 8 | M | 2 |  |  |  | ROZPOCET |  |  |  | 0 | 0 | 0 | 0 | 0 | 1 | 0 | 4 | 1137125672
| PP |  | lavička s područkami s opěradlem (kotvená) dl.180cm konstrukce+sedák kovové-oc.pásovina, vč. žár. ZN+PÚ/ dle stávajících v okolí a předchozích etap | [15 empty] | PP | 2
34 | K | 93612411209 | Montáž stabilní park. stolu se zabetonov.+ ukotvením noh (vč.dodávky 4ks kotvení) do 4 beton.patek, vč. betonu,(0,054m3/1patka) výkopu, odklizením zbylé zeminy | kus | 2 |  | 0 |  |  |  | základní |  | 0 | 0.493 | 0.986 | 0 | 0 | 4 | K | 2 |  |  |  | ROZPOCET |  |  |  | 0 | 0 | 0 | 0 | 0 | 1 | 0 | 4 | 496634360
| PP |  | Montáž stabilní park. stolu se zabetonov.+ ukotvením noh (vč.dodávky 4ks kotvení) do 4 beton.patek, vč. betonu,(0,054m3/1patka) výkopu, odklizením zbylé zeminy | [15 empty] | PP | 2
| VV |  | " BT 5.2/ OSTANÍ PRVKY A MOBILIÁŘ " | [15 empty] | VV | 2 | 1 | True | 0 | ROZPOCET
| VV |  | " stůl do parku na dlažbě v patce, výkr.SO 01.7, SO 01.8 " | [15 empty] | VV | 2 | 1 | True | 0 | ROZPOCET
| VV |  | " z dubových masivních hranolů " | [15 empty] | VV | 2 | 1 | True | 0 | ROZPOCET
| VV |  | 2 |  | 2 | [13 empty] | VV | 2 | 2 | True | 1 | ROZPOCET
35 | M | 749100pc | stůl do parku 1400x2200/v.750 mm, atyp z dubových masivních hranolů, impregnace do exteriéru +PÚ | kus | 2 |  | 0 |  |  |  | základní |  | 0 | 0.6 | 1.2 | 0 | 0 | 8 | M | 2 |  |  |  | ROZPOCET |  |  |  | 0 | 0 | 0 | 0 | 0 | 1 | 0 | 4 | -1600320011
| PP |  | stůl do parku 1400x2200/v.750 mm, atyp z dubových masivních hranolů, impregnace do exteriéru +PÚ | [15 empty] | PP | 2
36 | K | 936124113 | Montáž lavičky stabilní kotvené šrouby na pevný podklad s dodávkou kotev | kus | 22 |  | 0 | CS ÚRS 2013 01 |  |  | základní |  | 0 | 0.00116 | 0.02552 | 0 | 0 | 4 | K | 2 |  |  |  | ROZPOCET |  |  |  | 0 | 0 | 0 | 0 | 0 | 1 | 0 | 4 | -63237922
| PP |  | Montáž lavičky stabilní kotvené šrouby na pevný podklad s dodávkou kotev | [15 empty] | PP | 2
| VV |  | " 5.2/ OSTANÍ PRVKY A MOBILIÁŘ " | [15 empty] | VV | 2 | 1 | True | 0 | ROZPOCET
| VV |  | " parkové lavice na panelech, výkr.01.7 " | [15 empty] | VV | 2 | 1 | True | 0 | ROZPOCET
| VV |  | " výkaz dle ŽB panelů pro lavičky " | [15 empty] | VV | 2 | 1 | True | 0 | ROZPOCET
| VV |  | 22 |  | 22 | [13 empty] | VV | 2 | 2 | True | 1 | ROZPOCET
37 | M | 7491010703b | lavička s područkami s opěradlem (kotvená) dl.180cm konstrukce+sedák kovové-oc.pásovina, vč. žár. ZN+PÚ/ dle stávajících v okolí a předchozích etap | kus | 22 |  | 0 |  |  |  | základní |  | 0 | 0.07 | 1.54 | 0 | 0 | 8 | M | 2 |  |  |  | ROZPOCET |  |  |  | 0 | 0 | 0 | 0 | 0 | 1 | 0 | 4 | 664731690
| PP |  | lavička s područkami s opěradlem (kotvená) dl.180cm konstrukce+sedák kovové-oc.pásovina, vč. žár. ZN+PÚ/ dle stávajících v okolí a předchozích etap | [15 empty] | PP | 2
| VV |  | " parkové lavice na panelech, výkr.01.7 " | [15 empty] | VV | 2 | 1 | True | 0 | ROZPOCET
| VV |  | 22 |  | 22 | [13 empty] | VV | 2 | 2 | True | 1 | ROZPOCET
38 | K | 966001211 | Odstranění lavičky stabilní zabetonované | kus | 1 |  | 0 | CS ÚRS 2013 01 |  |  | základní |  | 0 | 0 | 0 | 0.482 | 0.482 | 4 | K | 2 |  |  |  | ROZPOCET |  |  |  | 0 | 0 | 0 | 0 | 0 | 1 | 0 | 4 | -424381694
| PP |  | Odstranění lavičky stabilní zabetonované | [15 empty] | PP | 2
| VV |  | " ad2./ demolice -kcí: lavičky " 1 |  | 1 | [13 empty] | VV | 2 | 2 | True | 1 | ROZPOCET
| D | 99 | Přesun hmot |  |  |  | 0 | [5 empty] | 0 |  | 0 |  | 0 | 1 | D | 1 |  |  |  | ROZPOCET | [9 empty] | 0
39 | K | 997221551 | Vodorovná doprava suti ze sypkých materiálů do 1 km | t | 509.214 |  | 0 | CS ÚRS 2013 01 |  |  | základní |  | 0 | 0 | 0 | 0 | 0 | 4 | K | 2 |  |  |  | ROZPOCET |  |  |  | 0 | 0 | 0 | 0 | 0 | 1 | 0 | 4 | -551697430
| PP |  | Vodorovná doprava suti ze sypkých materiálů do 1 km | [15 empty] | PP | 2
| VV |  | SUTbetSYPKA |  | 168.332 | [13 empty] | VV | 2 | 2 | True | 0 | ROZPOCET
| VV |  | SUTzb |  | 86.496 | [13 empty] | VV | 2 | 2 | True | 0 | ROZPOCET
| VV |  | SUTasfalt |  | 135.026 | [13 empty] | VV | 2 | 2 | True | 0 | ROZPOCET
| VV |  | SUTkamenivo |  | 119.36 | [13 empty] | VV | 2 | 2 | True | 0 | ROZPOCET
| VV |  | Součet |  | 509.214 | [13 empty] | VV | 2 | 4 | True | 1 | ROZPOCET
40 | K | 997221559 | Příplatek ZKD 1 km u vodorovné dopravy suti ze sypkých materiálů | t | 14767.206 |  | 0 | CS ÚRS 2013 01 |  |  | základní |  | 0 | 0 | 0 | 0 | 0 | 4 | K | 2 |  |  |  | ROZPOCET |  |  |  | 0 | 0 | 0 | 0 | 0 | 1 | 0 | 4 | -564988505
| PP |  | Příplatek ZKD 1 km u vodorovné dopravy suti ze sypkých materiálů | [15 empty] | PP | 2
| VV |  | SUTbetSYPKA*(30-1) |  | 4881.628 | [13 empty] | VV | 2 | 2 | True | 0 | ROZPOCET
| VV |  | SUTzb*(30-1) |  | 2508.384 | [13 empty] | VV | 2 | 2 | True | 0 | ROZPOCET
| VV |  | SUTasfalt*(30-1) |  | 3915.754 | [13 empty] | VV | 2 | 2 | True | 0 | ROZPOCET
| VV |  | SUTkamenivo*(30-1) |  | 3461.44 | [13 empty] | VV | 2 | 2 | True | 0 | ROZPOCET
| VV |  | Součet |  | 14767.206 | [13 empty] | VV | 2 | 4 | True | 1 | ROZPOCET
41 | K | 997221815 | Poplatek za uložení betonového odpadu na skládce (skládkovné) | t | 168.332 |  | 0 | CS ÚRS 2013 01 |  |  | základní |  | 0 | 0 | 0 | 0 | 0 | 4 | K | 2 |  |  |  | ROZPOCET |  |  |  | 0 | 0 | 0 | 0 | 0 | 1 | 0 | 4 | 279171544
| PP |  | Poplatek za uložení betonového odpadu na skládce (skládkovné) | [15 empty] | PP | 2
| VV |  | " suť SYPKÁ (rozbité betony, štěrk.příměsy) " | [15 empty] | VV | 2 | 1 | True | 0 | ROZPOCET
| VV |  | " suť celkem " 509,214 |  | 509.214 | [13 empty] | VV | 2 | 2 | True | 0 | ROZPOCET
| VV |  | " -ostatní suť dle poplatků " | [15 empty] | VV | 2 | 1 | True | 0 | ROZPOCET
| VV |  | -SUTzb |  | -86.496 | [13 empty] | VV | 2 | 2 | True | 0 | ROZPOCET
| VV |  | -SUTasfalt |  | -135.026 | [13 empty] | VV | 2 | 2 | True | 0 | ROZPOCET
| VV |  | -SUTkamenivo |  | -119.36 | [13 empty] | VV | 2 | 2 | True | 0 | ROZPOCET
| VV | SUTbetSYPKA | Mezisoučet |  | 168.332 | [13 empty] | VV | 2 | 3 | True | 0 | ROZPOCET
| VV |  | Součet |  | 168.332 | [13 empty] | VV | 2 | 4 | True | 1 | ROZPOCET
42 | K | 997221825 | Poplatek za uložení železobetonového odpadu na skládce (skládkovné) | t | 86.496 |  | 0 | CS ÚRS 2013 01 |  |  | základní |  | 0 | 0 | 0 | 0 | 0 | 4 | K | 2 |  |  |  | ROZPOCET |  |  |  | 0 | 0 | 0 | 0 | 0 | 1 | 0 | 4 | 775367403
| PP |  | Poplatek za uložení železobetonového odpadu na skládce (skládkovné) | [15 empty] | PP | 2
| VV |  | " panely: 212m2 " 86,496 |  | 86.496 | [13 empty] | VV | 2 | 2 | True | 0 | ROZPOCET
| VV | SUTzb | Mezisoučet |  | 86.496 | [13 empty] | VV | 2 | 3 | True | 1 | ROZPOCET
43 | K | 997221845 | Poplatek za uložení odpadu z asfaltových povrchů na skládce (skládkovné) | t | 135.026 |  | 0 | CS ÚRS 2013 01 |  |  | základní |  | 0 | 0 | 0 | 0 | 0 | 4 | K | 2 |  |  |  | ROZPOCET |  |  |  | 0 | 0 | 0 | 0 | 0 | 1 | 0 | 4 | 121416688
| PP |  | Poplatek za uložení odpadu z asfaltových povrchů na skládce (skládkovné) | [15 empty] | PP | 2
| VV |  | " asfalt: 0,10m * 746 m2 " | [15 empty] | VV | 2 | 1 | True | 0 | ROZPOCET
| VV |  | 135,026 |  | 135.026 | [13 empty] | VV | 2 | 2 | True | 0 | ROZPOCET
| VV | SUTasfalt | Součet |  | 135.026 | [13 empty] | VV | 2 | 4 | True | 1 | ROZPOCET
44 | K | 997221855 | Poplatek za uložení odpadu z kameniva na skládce (skládkovné) | t | 119.36 |  | 0 | CS ÚRS 2013 01 |  |  | základní |  | 0 | 0 | 0 | 0 | 0 | 4 | K | 2 |  |  |  | ROZPOCET |  |  |  | 0 | 0 | 0 | 0 | 0 | 1 | 0 | 4 | -1503903764
| PP |  | Poplatek za uložení odpadu z kameniva na skládce (skládkovné) | [15 empty] | PP | 2
| VV |  | " kamenivo: tl. 0,1m *746m2, odd. 1 " | [15 empty] | VV | 2 | 1 | True | 0 | ROZPOCET
| VV |  | 119,36 |  | 119.36 | [13 empty] | VV | 2 | 2 | True | 0 | ROZPOCET
| VV | SUTkamenivo | Mezisoučet |  | 119.36 | [13 empty] | VV | 2 | 3 | True | 1 | ROZPOCET
45 | K | 998231311 | Přesun hmot pro sadovnické a krajinářské úpravy vodorovně do 5000 m | t | 20.647 |  | 0 | CS ÚRS 2013 01 |  |  | základní |  | 0 | 0 | 0 | 0 | 0 | 4 | K | 2 |  |  |  | ROZPOCET |  |  |  | 0 | 0 | 0 | 0 | 0 | 1 | 0 | 4 | -2104857273
| PP |  | Přesun hmot pro sadovnické a krajinářské úpravy vodorovně do 5000 m | [15 empty] | PP | 2
| D | PSV | Práce a dodávky PSV |  |  |  | 0 | [5 empty] | 0 |  | 3.009 |  | 0 | 2 | D | 0 |  |  |  | ROZPOCET | [9 empty] | 0
| D | 767 | Konstrukce zámečnické |  |  |  | 0 | [5 empty] | 0 |  | 3.009 |  | 0 | 2 | D | 1 |  |  |  | ROZPOCET | [9 empty] | 0
46 | K | 767100026 | M+D Altán atyp 9160x5160mm/v.3540+800 (stříška),oc. nosná rám.-kce žár.ZN+Komaxit,profil.120/120/4 celk.129,85mb (celk.1850 kg),+spoj.materiál, opláštění dř.rošt (exteriér.lazura) fošn.120/50 celk.1,61m3 dřeva, placht.stříška vč.upín.zařízení 35m2 | kus | 1 |  | 0 |  |  |  | základní |  | 0 | 3.009 | 3.009 | 0 | 0 | 16 | K | 2 |  |  |  | ROZPOCET |  |  |  | 0 | 0 | 0 | 0 | 0 | 1 | 0 | 16 | -1408702770
| PP |  | M+D Altán atyp 9160x5160mm/v.3540+800 (stříška),oc. nosná rám.-kce žár.ZN+Komaxit,profil.120/120/4 celk.129,85mb (celk.1850 kg),+spoj.materiál, opláštění dř.rošt (exteriér.lazura) fošn.120/50 celk.1,61m3 dřeva, placht.stříška vč.upín.zařízení 35m2 | [15 empty] | PP | 2
| VV |  | " BT 5.1/ altán: výkr. SO 01.4 + soupis materiálu " | [15 empty] | VV | 2 | 1 | True | 0 | ROZPOCET
| VV |  | " viz. bilance pro altán, komplet M+D+PÚ " | [15 empty] | VV | 2 | 1 | True | 0 | ROZPOCET
| VV |  | " mimo základ.patky+zemnípráce= " | [15 empty] | VV | 2 | 1 | True | 0 | ROZPOCET
| VV |  | " = samost.položky HSV odd.1+2 | [15 empty] | VV | 2 | 1 | True | 0 | ROZPOCET
| VV |  | 1 |  | 1 | [13 empty] | VV | 2 | 2 | True | 1 | ROZPOCET
47 | K | 998767101 | Přesun hmot tonážní pro zámečnické konstrukce v objektech v do 6 m | t | 3.009 |  | 0 | CS ÚRS 2013 01 |  |  | základní |  | 0 | 0 | 0 | 0 | 0 | 16 | K | 2 |  |  |  | ROZPOCET |  |  |  | 0 | 0 | 0 | 0 | 0 | 1 | 0 | 16 | 1000731813
| PP |  | Přesun hmot tonážní pro zámečnické konstrukce v objektech v do 6 m | [15 empty] | PP | 2

## SO 02 - KOMUNIKACE A CYKL...
| List obsahuje: |  | 1) Krycí list soupisu | 2) Rekapitulace |  |  | 3) Soupis prací | Zpět na list: | Rekapitulace stavby
[19 empty] | {7af4fe20-c7b0-4dd5-b7d7-b1fc461ababc} | [5 empty] | PLANm2SP | 3989 | 2
2
| KRYCÍ LIST SOUPISU | [8 empty] | v --- níže se nacházejí doplnkové a pomocné údaje k sestavám --- v | [8 empty] | False
Stavba:
JM I Centrální park
Objekt:
SO 02 - KOMUNIKACE A CYKLOSTEZKA
| KSO: |  | 822 29 |  |  | CC-CZ: | 21121
| Místo: |  | CHODOV - PRAHA 11 |  |  | Datum: | 4.12.2017
| Zadavatel: |  |  |  |  | IČ: | 00064581
|  | Magistrát hlavního města Prahy 1 |  |  |  | DIČ: | CZ00064581
| Uchazeč: |  |  |  |  | IČ:
DIČ:
| Projektant: |  |  |  |  | IČ:
DIČ:
Poznámka:
Soupis prací je sestaven za využití položek Cenové soustavy ÚRS. Cenové a technické podmínky položek CS, které nejsou uvedeny v soupisu prací jsou neomezeně dálkově k dispozici na www.cs-urs.cz. Plný popis položek a poznámky k souborům cen jsou uvedeny v jednotlivých cenících ÚRS. Položky soupisu prací, které nemají ve sloupci "Cenová soustava" uveden žádný údaj, nepochází z CS. Tyto položky byly vytvořeny pouze pro tento rozpočet a nenacházejí se v žádné cenové soustavě.Pokud byl v rozpočtu uveden konkrétní obchodní název materiálu nebo výrobku, byl použit s cílem zadavatele stanovit minimální kvalitativní standard. VÝKAZ VÝMĚR, který se vztahuje k více položkám je nahrazen odpovídajícím slovem "FIGUROU". Figura je uvedena ve sloupci "Kód" v položce, kde byla spočítána.
| Cena bez DPH | [5 empty] | 0
|  |  | Základ daně |  |  | Sazba daně | Výše daně
| DPH | základní | 0 |  |  | 21% | 0
|  | snížená | 0 |  |  | 15% | 0
|  | zákl. přenesená | 0 |  |  | 21% | 0
|  | sníž. přenesená | 0 |  |  | 15% | 0
|  | nulová | 0 |  |  | 0% | 0
| Cena s DPH |  |  | v | CZK |  | 0
REKAPITULACE ČLENĚNÍ SOUPISU PRACÍ
Stavba:
JM I Centrální park
Objekt:
SO 02 - KOMUNIKACE A CYKLOSTEZKA
Místo: |  |  | CHODOV - PRAHA 11 |  |  | Datum: | 4.12.2017
Zadavatel: |  |  | Magistrát hlavního města Prahy 1 |  |  | Projektant:
Uchazeč:
Kód dílu - Popis | [6 empty] | Cena celkem [CZK]
Náklady soupisu celkem | [6 empty] | 0 | [12 empty] | -1
| HSV - Práce a dodávky HSV | [5 empty] | 0
| 1 - Zemní práce | [5 empty] | 0
| 5 - Komunikace | [5 empty] | 0
| 9 - Ostatní konstrukce a práce-bourání | [5 empty] | 0
| 99 - Přesun hmot | [5 empty] | 0
SOUPIS PRACÍ
Stavba:
JM I Centrální park
Objekt:
SO 02 - KOMUNIKACE A CYKLOSTEZKA
Místo: |  |  | CHODOV - PRAHA 11 |  |  | Datum: | 4.12.2017
Zadavatel: |  |  | Magistrát hlavního města Prahy 1 |  |  | Projektant:
Uchazeč:
PČ | Typ | Kód | Popis | MJ | Množství | J.cena [CZK] | Cena celkem [CZK] | Cenová soustava |  | Poznámka | DPH | J. Nh [h] | Nh celkem [h] | J. hmotnost [t] | Hmotnost celkem [t] | J. suť [t] | Suť Celkem [t]
Náklady soupisu celkem | [6 empty] | 0 | [5 empty] | 0 |  | 939.1095 |  | 0 |  | D | -1 | [13 empty] | 0
| D | HSV | Práce a dodávky HSV |  |  |  | 0 | [5 empty] | 0 |  | 939.1095 |  | 0 | 1 | D | 0 |  |  |  | ROZPOCET | [9 empty] | 0
1 | K | 00 | Poznámka k výkazu výměr |  | 0 |  | 0 |  |  |  | základní |  | 0 | 0 | 0 | 0 | 0 | 4 | K | 1 |  |  |  | ROZPOCET |  |  |  | 0 | 0 | 0 | 0 | 0 | 1 | 0 | 4 | -1816392915
| PP |  | Poznámka k výkazu výměr | [15 empty] | PP | 1
| VV |  | " Výkaz výměr se v základním členění odkazuje " | [15 empty] | VV | 1 | 1 | True | 0 | ROZPOCET
| VV |  | " na BILANČNÍ TABULKU (viz.příloha projektu), " | [15 empty] | VV | 1 | 1 | True | 0 | ROZPOCET
| VV |  | " která obsahuje základní výkaz výměr + odkaz na č.výkresů. " | [15 empty] | VV | 1 | 1 | True | 0 | ROZPOCET
| VV |  | " Rozpočtový výkaz výměr má odkaz na: " | [15 empty] | VV | 1 | 1 | True | 0 | ROZPOCET
| VV |  | " 1/ název kapitoly + text položky v členění dle BILANČNÍ TABULKY /dále jen BT...." | [15 empty] | VV | 1 | 1 | True | 0 | ROZPOCET
| VV |  | " pro SO02 v BT kapitola : 4/ Komunikace a zpevněné plochy " | [15 empty] | VV | 1 | 1 | True | 0 | ROZPOCET
| VV |  | " 2/ doplnění na výkresový odkaz projektu = č. výkresu ....." | [15 empty] | VV | 1 | 1 | True | 0 | ROZPOCET
| VV |  | " (případně číslo řezu či konstrukční skladbu v TZ SO 02.1 ) " | [15 empty] | VV | 1 | 1 | True | 0 | ROZPOCET
| VV |  | " 3/ Použití "FIGUR " viz. přemluva v Poznámce " | [15 empty] | VV | 1 | 1 | True | 0 | ROZPOCET
| VV |  | " každé Rekapitulace stavby " | [15 empty] | VV | 1 | 1 | True | 0 | ROZPOCET
| VV |  | Součet |  | 0 | [13 empty] | VV | 1 | 4 | False | 1 | ROZPOCET
| D | 1 | Zemní práce |  |  |  | 0 | [5 empty] | 0 |  | 0 |  | 0 | 1 | D | 1 |  |  |  | ROZPOCET | [9 empty] | 0
2 | K | 181951102 | Úprava pláně v hornině tř. 1 až 4 se zhutněním | m2 | 3989 |  | 0 | CS ÚRS 2013 01 |  |  | základní |  | 0 | 0 | 0 | 0 | 0 | 4 | K | 2 |  |  |  | ROZPOCET |  |  |  | 0 | 0 | 0 | 0 | 0 | 1 | 0 | 4 | -1298903147
| PP |  | Úprava pláně v hornině tř. 1 až 4 se zhutněním | [15 empty] | PP | 2
| VV |  | " výkr. SO 02.4 Vzorové příčné řezy " | [15 empty] | VV | 2 | 1 | True | 0 | ROZPOCET
| VV |  | " bilanční tabulka (BT): 4.1...4.4, +4.7 " | [15 empty] | VV | 2 | 1 | True | 0 | ROZPOCET
| VV |  | " výkaz viz.položka podklad ze ŠP 50mm " | [15 empty] | VV | 2 | 1 | True | 0 | ROZPOCET
| VV |  | PLANm2SP |  | 3989 | [13 empty] | VV | 2 | 2 | True | 1 | ROZPOCET
3 | K | 18195110211 | Úprava pláně v hornině tř. 1 až 4 se zhutněním -ručně vibrační deskou | m2 | 88.4 |  | 0 |  |  |  | základní |  | 0 | 0 | 0 | 0 | 0 | 4 | K | 2 |  |  |  | ROZPOCET |  |  |  | 0 | 0 | 0 | 0 | 0 | 1 | 0 | 4 | -970867427
| PP |  | Úprava pláně v hornině tř. 1 až 4 se zhutněním -ručně vibrační deskou | [15 empty] | PP | 2
| VV |  | " výkr. SO 02.4 Vzorové příčné řezy " | [15 empty] | VV | 2 | 1 | True | 0 | ROZPOCET
| VV |  | " hut.ručně /malé plochy lokálně rozmístěné " | [15 empty] | VV | 2 | 1 | True | 0 | ROZPOCET
| VV |  | " BT 4.5/ skl. PANELY s lavicemi /vzor.řez " | [15 empty] | VV | 2 | 1 | True | 0 | ROZPOCET
| VV |  | 81,4 |  | 81.4 | [13 empty] | VV | 2 | 2 | True | 0 | ROZPOCET
| VV |  | " BT 4.6/ skl. PANELY pro koše /vzor.řez " | [15 empty] | VV | 2 | 1 | True | 0 | ROZPOCET
| VV |  | 7*1,0*1,0 |  | 7 | [13 empty] | VV | 2 | 2 | True | 0 | ROZPOCET
| VV |  | Součet |  | 88.4 | [13 empty] | VV | 2 | 4 | True | 1 | ROZPOCET
| D | 5 | Komunikace |  |  |  | 0 | [5 empty] | 0 |  | 256.3833 |  | 0 | 1 | D | 1 |  |  |  | ROZPOCET | [9 empty] | 0
4 | K | 564211111 | Podklad nebo podsyp ze štěrkopísku ŠP tl 50 mm | m2 | 3989 |  | 0 | CS ÚRS 2013 01 |  |  | základní |  | 0 | 0 | 0 | 0 | 0 | 4 | K | 2 |  |  |  | ROZPOCET |  |  |  | 0 | 0 | 0 | 0 | 0 | 1 | 0 | 4 | -1524572691
| PP |  | Podklad nebo podsyp ze štěrkopísku ŠP tl 50 mm | [15 empty] | PP | 2
| VV |  | " výkr. SO 02.4 Vzorové příčné řezy " | [15 empty] | VV | 2 | 1 | True | 0 | ROZPOCET
| VV |  | " BT4.1/ skl. MZK: podklad ŠP 50 " | [15 empty] | VV | 2 | 1 | True | 0 | ROZPOCET
| VV |  | " příčné chodníky+ pásy podél promenády " | [15 empty] | VV | 2 | 1 | True | 0 | ROZPOCET
| VV |  | 2092,0 |  | 2092 | [13 empty] | VV | 2 | 2 | True | 0 | ROZPOCET
| VV |  | " BT4.1/ skl. MZK: příčné odvodn. prahy v MZK " | [15 empty] | VV | 2 | 1 | True | 0 | ROZPOCET
| VV |  | " z kostek do drti, skl. vzor. řez /kostky v MZK" | [15 empty] | VV | 2 | 1 | True | 0 | ROZPOCET
| VV |  | 24,0 |  | 24 | [13 empty] | VV | 2 | 2 | True | 0 | ROZPOCET
| VV |  | " BT4.1/ skl. dlážděné chodníky z kostky 8/10 " | [15 empty] | VV | 2 | 1 | True | 0 | ROZPOCET
| VV |  | " vybrané pěšiny se sklonem více jak 5%" | [15 empty] | VV | 2 | 1 | True | 0 | ROZPOCET
| VV |  | 170,0 |  | 170 | [13 empty] | VV | 2 | 2 | True | 0 | ROZPOCET
| VV |  | " BT4.2/ skl. dlážd. plocha altánu z kostky 8/10 " | [15 empty] | VV | 2 | 1 | True | 0 | ROZPOCET
| VV |  | 45,0 |  | 45 | [13 empty] | VV | 2 | 2 | True | 0 | ROZPOCET
| VV |  | " BT4.3/skl. dlážd.pl. pod mobiliář z kostky 8/10 " | [15 empty] | VV | 2 | 1 | True | 0 | ROZPOCET
| VV |  | 40,0 |  | 40 | [13 empty] | VV | 2 | 2 | True | 0 | ROZPOCET
| VV |  | " BT4.4/ skl. ASFALT. povrch - hrana s MZK " | [15 empty] | VV | 2 | 1 | True | 0 | ROZPOCET
| VV |  | " podélné pásy z kostek 8/10 =220m2 " | [15 empty] | VV | 2 | 1 | True | 0 | ROZPOCET
| VV |  | 220,0 |  | 220 | [13 empty] | VV | 2 | 2 | True | 0 | ROZPOCET
| VV |  | " BT4.4/ skl. ASFALT. povrch /vzor.řez " | [15 empty] | VV | 2 | 1 | True | 0 | ROZPOCET
| VV |  | " hlav. promenád.chodník " | [15 empty] | VV | 2 | 1 | True | 0 | ROZPOCET
| VV |  | 1100,0 |  | 1100 | [13 empty] | VV | 2 | 2 | True | 0 | ROZPOCET
| VV |  | " BT4.7 Plochy z kombinované dlažby " | [15 empty] | VV | 2 | 1 | True | 0 | ROZPOCET
| VV |  | " odpočívadla, nástup.plochy, křižovatky " | [15 empty] | VV | 2 | 1 | True | 0 | ROZPOCET
| VV |  | " celk.podklad pod všechny dlažby " | [15 empty] | VV | 2 | 1 | True | 0 | ROZPOCET
| VV |  | 116+153+29 |  | 298 | [13 empty] | VV | 2 | 2 | True | 0 | ROZPOCET
| VV | PLANm2SP | Součet |  | 3989 | [13 empty] | VV | 2 | 4 | True | 1 | ROZPOCET
5 | K | 56480111111 | Podklad z drtě fr. 4-6 tl 30 mm | m2 | 2092 |  | 0 |  |  |  | základní |  | 0 | 0 | 0 | 0 | 0 | 4 | K | 2 |  |  |  | ROZPOCET |  |  |  | 0 | 0 | 0 | 0 | 0 | 1 | 0 | 4 | -18743782
| PP |  | Podklad z drtě fr. 4-6 tl 30 mm | [15 empty] | PP | 2
| VV |  | " výkr. SO 02.4 Vzorové příčné řezy " | [15 empty] | VV | 2 | 1 | True | 0 | ROZPOCET
| VV |  | " BT 4.1/ skl. MZK: lože L drt 4-6: 30 mm " | [15 empty] | VV | 2 | 1 | True | 0 | ROZPOCET
| VV |  | " příčné chodníky+ pásy podél promenády " | [15 empty] | VV | 2 | 1 | True | 0 | ROZPOCET
| VV |  | 2092,0 |  | 2092 | [13 empty] | VV | 2 | 2 | True | 1 | ROZPOCET
6 | K | 564831111 | Podklad ze štěrkodrtě ŠD tl 100 mm | m2 | 298 |  | 0 | CS ÚRS 2013 01 |  |  | základní |  | 0 | 0 | 0 | 0 | 0 | 4 | K | 2 |  |  |  | ROZPOCET |  |  |  | 0 | 0 | 0 | 0 | 0 | 1 | 0 | 4 | -650947629
| PP |  | Podklad ze štěrkodrtě ŠD tl 100 mm | [15 empty] | PP | 2
| VV |  | " výkr. SO 02.4 Vzorové příčné řezy " | [15 empty] | VV | 2 | 1 | True | 0 | ROZPOCET
| VV |  | " B4.7 Plochy z kombinované dlažby " | [15 empty] | VV | 2 | 1 | True | 0 | ROZPOCET
| VV |  | " odpočívadla, nástup.plochy, křižovatky " | [15 empty] | VV | 2 | 1 | True | 0 | ROZPOCET
| VV |  | " celk.podklad pod všechny dlažby " | [15 empty] | VV | 2 | 1 | True | 0 | ROZPOCET
| VV |  | 116+153+29 |  | 298 | [13 empty] | VV | 2 | 2 | True | 1 | ROZPOCET
7 | K | 564851111 | Podklad ze štěrkodrtě ŠD tl 150 mm | m2 | 88.4 |  | 0 | CS ÚRS 2013 01 |  |  | základní |  | 0 | 0 | 0 | 0 | 0 | 4 | K | 2 |  |  |  | ROZPOCET |  |  |  | 0 | 0 | 0 | 0 | 0 | 1 | 0 | 4 | -1223788462
| PP |  | Podklad ze štěrkodrtě ŠD tl 150 mm | [15 empty] | PP | 2
| VV |  | " výkr. SO 02.4 Vzorové příčné řezy +výkr. SO01.6, SO01.2" | [15 empty] | VV | 2 | 1 | True | 0 | ROZPOCET
| VV |  | " BT 4.5/ skl. PANELY s lavicemi /vzor.řez " | [15 empty] | VV | 2 | 1 | True | 0 | ROZPOCET
| VV |  | 81,40 |  | 81.4 | [13 empty] | VV | 2 | 2 | True | 0 | ROZPOCET
| VV |  | " BT 4.6/ skl. PANELY pro koše /vzor.řez " | [15 empty] | VV | 2 | 1 | True | 0 | ROZPOCET
| VV |  | 7*1,0*1,0 |  | 7 | [13 empty] | VV | 2 | 2 | True | 0 | ROZPOCET
| VV |  | Součet |  | 88.4 | [13 empty] | VV | 2 | 4 | True | 1 | ROZPOCET
8 | K | 564861111 | Podklad ze štěrkodrtě ŠD tl 200 mm | m2 | 2591 |  | 0 | CS ÚRS 2013 01 |  |  | základní |  | 0 | 0 | 0 | 0 | 0 | 4 | K | 2 |  |  |  | ROZPOCET |  |  |  | 0 | 0 | 0 | 0 | 0 | 1 | 0 | 4 | -1815673310
| PP |  | Podklad ze štěrkodrtě ŠD tl 200 mm | [15 empty] | PP | 2
| VV |  | " výkr. SO 02.4 Vzorové příčné řezy " | [15 empty] | VV | 2 | 1 | True | 0 | ROZPOCET
| VV |  | " BT 4.1/ skl. MZK: podklad ŠD 200mm " | [15 empty] | VV | 2 | 1 | True | 0 | ROZPOCET
| VV |  | " příčné chodníky+ pásy podél promenády " | [15 empty] | VV | 2 | 1 | True | 0 | ROZPOCET
| VV |  | 2092,0 |  | 2092 | [13 empty] | VV | 2 | 2 | True | 0 | ROZPOCET
| VV |  | " BT 4.1/ skl. MZK: příčné odvodn. prahy v MZK " | [15 empty] | VV | 2 | 1 | True | 0 | ROZPOCET
| VV |  | " z kostek do drti, skl. vzor. řez /kostky v MZK" | [15 empty] | VV | 2 | 1 | True | 0 | ROZPOCET
| VV |  | 24,0 |  | 24 | [13 empty] | VV | 2 | 2 | True | 0 | ROZPOCET
| VV |  | " BT 4.1/ skl. dlážděné chodníky z kostky 8/10 " | [15 empty] | VV | 2 | 1 | True | 0 | ROZPOCET
| VV |  | " vybrané pěšiny se sklonem více jak 5%" | [15 empty] | VV | 2 | 1 | True | 0 | ROZPOCET
| VV |  | 170,0 |  | 170 | [13 empty] | VV | 2 | 2 | True | 0 | ROZPOCET
| VV |  | " BT 4.2/ skl. dlážd. plocha altánu z kostky 8/10 " | [15 empty] | VV | 2 | 1 | True | 0 | ROZPOCET
| VV |  | 45,0 |  | 45 | [13 empty] | VV | 2 | 2 | True | 0 | ROZPOCET
| VV |  | " BT 4.3/skl. dlážd.pl. pod mobiliář z kostky 8/10 " | [15 empty] | VV | 2 | 1 | True | 0 | ROZPOCET
| VV |  | 40,0 |  | 40 | [13 empty] | VV | 2 | 2 | True | 0 | ROZPOCET
| VV |  | " BT 4.4/ skl. ASFALT. povrch - hrana s MZK " | [15 empty] | VV | 2 | 1 | True | 0 | ROZPOCET
| VV |  | " podélné pásy z kostek 8/10 =220m2 " | [15 empty] | VV | 2 | 1 | True | 0 | ROZPOCET
| VV |  | 220,0 |  | 220 | [13 empty] | VV | 2 | 2 | True | 0 | ROZPOCET
| VV |  | Součet |  | 2591 | [13 empty] | VV | 2 | 4 | True | 1 | ROZPOCET
9 | K | 564861114 | Podklad ze štěrkodrtě ŠD tl 230 mm | m2 | 1100 |  | 0 | CS ÚRS 2013 01 |  |  | základní |  | 0 | 0 | 0 | 0 | 0 | 4 | K | 2 |  |  |  | ROZPOCET |  |  |  | 0 | 0 | 0 | 0 | 0 | 1 | 0 | 4 | 1640334776
| PP |  | Podklad ze štěrkodrtě ŠD tl 230 mm | [15 empty] | PP | 2
| VV |  | " výkr. SO 02.4 Vzorové příčné řezy " | [15 empty] | VV | 2 | 1 | True | 0 | ROZPOCET
| VV |  | " BT 4.4/ skl. ASFALT. povrch /vzor.řez " | [15 empty] | VV | 2 | 1 | True | 0 | ROZPOCET
| VV |  | " hlav. promenád.chodník " | [15 empty] | VV | 2 | 1 | True | 0 | ROZPOCET
| VV |  | " podklad: ŠD tl. 230 " | [15 empty] | VV | 2 | 1 | True | 0 | ROZPOCET
| VV |  | 1100,0 |  | 1100 | [13 empty] | VV | 2 | 2 | True | 1 | ROZPOCET
10 | K | 56491141001 | Podklad z asfaltového recyklátu tl 50 mm (R-mat recyklát) | m2 | 1100 |  | 0 |  |  |  | základní |  | 0 | 0 | 0 | 0 | 0 | 4 | K | 2 |  |  |  | ROZPOCET |  |  |  | 0 | 0 | 0 | 0 | 0 | 1 | 0 | 4 | -426823749
| PP |  | Podklad z asfaltového recyklátu tl 50 mm (R-mat recyklát) | [15 empty] | PP | 2
| VV |  | " výkr. SO 02.4 Vzorové příčné řezy " | [15 empty] | VV | 2 | 1 | True | 0 | ROZPOCET
| VV |  | " BT 4.4/ skl. ASFALT. povrch /vzor.řez " | [15 empty] | VV | 2 | 1 | True | 0 | ROZPOCET
| VV |  | " hlav. promenád.chodník " | [15 empty] | VV | 2 | 1 | True | 0 | ROZPOCET
| VV |  | " podklad: Rmat " | [15 empty] | VV | 2 | 1 | True | 0 | ROZPOCET
| VV |  | 1100,0 |  | 1100 | [13 empty] | VV | 2 | 2 | True | 1 | ROZPOCET
11 | K | 56493211101 | Plocha vrchní pochůzí - mlatová- z mechan. zpevněn.kameniva MZK tl 100 mm (minerální beton-světlý okrový odstín) spec. směs projektem předepsaných frakcí a způsobu hutnění | m2 | 2092 |  | 0 |  |  |  | základní |  | 0 | 0 | 0 | 0 | 0 | 4 | K | 2 |  |  |  | ROZPOCET |  |  |  | 0 | 0 | 0 | 0 | 0 | 1 | 0 | 4 | 2082099850
| PP |  | Plocha vrchní pochůzí - mlatová- z mechan. zpevněn.kameniva MZK tl 100 mm (minerální beton-světlý okrový odstín) spec. směs projektem předepsaných frakcí a způsobu hutnění | [15 empty] | PP | 2
| VV |  | " výkr. SO 02.4 Vzorové příčné řezy +výkr. SO01.2" | [15 empty] | VV | 2 | 1 | True | 0 | ROZPOCET
| VV |  | " BT 4.1/ skl. MZK: mlatový kryt z MZK: 100 mm " | [15 empty] | VV | 2 | 1 | True | 0 | ROZPOCET
| VV |  | " příčné chodníky+ pásy podél promenády " | [15 empty] | VV | 2 | 1 | True | 0 | ROZPOCET
| VV |  | 2092,0 |  | 2092 | [13 empty] | VV | 2 | 2 | True | 1 | ROZPOCET
12 | K | 567122111010 | Podklad z kameniva zpevněného cementem KSC I tl 100 mm | m2 | 298 |  | 0 |  |  |  | základní |  | 0 | 0 | 0 | 0 | 0 | 4 | K | 2 |  |  |  | ROZPOCET |  |  |  | 0 | 0 | 0 | 0 | 0 | 1 | 0 | 4 | 703222606
| PP |  | Podklad z kameniva zpevněného cementem KSC I tl 100 mm | [15 empty] | PP | 2
| VV |  | " výkr. SO 02.4 Vzorové příčné řezy " | [15 empty] | VV | 2 | 1 | True | 0 | ROZPOCET
| VV |  | " BT 4.7 Plochy z kombinované dlažby " | [15 empty] | VV | 2 | 1 | True | 0 | ROZPOCET
| VV |  | " odpočívadla, nástup.plochy, křižovatky " | [15 empty] | VV | 2 | 1 | True | 0 | ROZPOCET
| VV |  | " celk.podklad pod všechny dlažby " | [15 empty] | VV | 2 | 1 | True | 0 | ROZPOCET
| VV |  | 116+153+29 |  | 298 | [13 empty] | VV | 2 | 2 | True | 1 | ROZPOCET
13 | K | 573111114 | Postřik živičný infiltrační s posypem z asfaltu množství 2 kg/m2 | m2 | 1100 |  | 0 | CS ÚRS 2013 01 |  |  | základní |  | 0 | 0.00702 | 7.722 | 0 | 0 | 4 | K | 2 |  |  |  | ROZPOCET |  |  |  | 0 | 0 | 0 | 0 | 0 | 1 | 0 | 4 | -527526554
| PP |  | Postřik živičný infiltrační s posypem z asfaltu množství 2 kg/m2 | [15 empty] | PP | 2
| VV |  | " výkr. SO 02.4 Vzorové příčné řezy " | [15 empty] | VV | 2 | 1 | True | 0 | ROZPOCET
| VV |  | " BT 4.4/ skl. ASFALT. povrch /vzor.řez " | [15 empty] | VV | 2 | 1 | True | 0 | ROZPOCET
| VV |  | " hlav. promenád.chodník " | [15 empty] | VV | 2 | 1 | True | 0 | ROZPOCET
| VV |  | " mezi Rmat a ŠD " | [15 empty] | VV | 2 | 1 | True | 0 | ROZPOCET
| VV |  | 1100,0 |  | 1100 | [13 empty] | VV | 2 | 2 | True | 1 | ROZPOCET
14 | K | 573211111107 | Postřik živičný spojovací z asfaltu v množství 0,70 kg/m2 | m2 | 1100 |  | 0 |  |  |  | základní |  | 0 | 0.001 | 1.1 | 0 | 0 | 4 | K | 2 |  |  |  | ROZPOCET |  |  |  | 0 | 0 | 0 | 0 | 0 | 1 | 0 | 4 | -1111803233
| PP |  | Postřik živičný spojovací z asfaltu v množství 0,70 kg/m2 | [15 empty] | PP | 2
| VV |  | " výkr. SO 02.4 Vzorové příčné řezy " | [15 empty] | VV | 2 | 1 | True | 0 | ROZPOCET
| VV |  | " BT 4.4/ skl. ASFALT. povrch /vzor.řez " | [15 empty] | VV | 2 | 1 | True | 0 | ROZPOCET
| VV |  | " hlav. promenád.chodník " | [15 empty] | VV | 2 | 1 | True | 0 | ROZPOCET
| VV |  | " mezi ACO a Rmat " | [15 empty] | VV | 2 | 1 | True | 0 | ROZPOCET
| VV |  | 1100,0 |  | 1100 | [13 empty] | VV | 2 | 2 | True | 1 | ROZPOCET
15 | K | 577143121pc | Barevný asfaltový beton vrstva obrusná ACO 8 (ABJ) tl 50 mm š přes 3 m -červený | m2 | 1100 |  | 0 |  |  |  | základní |  | 0 | 0 | 0 | 0 | 0 | 4 | K | 2 |  |  |  | ROZPOCET |  |  |  | 0 | 0 | 0 | 0 | 0 | 1 | 0 | 4 | -120296675
| PP |  | Barevný asfaltový beton vrstva obrusná ACO 8 (ABJ) tl 50 mm š přes 3 m -červený | [15 empty] | PP | 2
| VV |  | " výkr. SO 02.4 Vzorové příčné řezy +výkr. SO01.2" | [15 empty] | VV | 2 | 1 | True | 0 | ROZPOCET
| VV |  | " BT 4.4/ skl. ASFALT. povrch /vzor.řez " | [15 empty] | VV | 2 | 1 | True | 0 | ROZPOCET
| VV |  | " hlav. promenád.chodník " | [15 empty] | VV | 2 | 1 | True | 0 | ROZPOCET
| VV |  | " barevný ACO (ABJ III )" | [15 empty] | VV | 2 | 1 | True | 0 | ROZPOCET
| VV |  | 1100,0 |  | 1100 | [13 empty] | VV | 2 | 2 | True | 1 | ROZPOCET
16 | K | 584121111 | Osazení silničních dílců z ŽB do lože z kameniva těženého tl do 40 mm | m2 | 87.85 |  | 0 | CS ÚRS 2013 01 |  |  | základní |  | 0 | 0.0835 | 7.3355 | 0 | 0 | 4 | K | 2 |  |  |  | ROZPOCET |  |  |  | 0 | 0 | 0 | 0 | 0 | 1 | 0 | 4 | -974436760
| PP |  | Osazení silničních dílců z ŽB do lože z kameniva těženého tl do 40 mm | [15 empty] | PP | 2
| VV |  | " výkr. SO 02.4 Vzorové příčné řezy +výkr. SO01.6, SO01.2" | [15 empty] | VV | 2 | 1 | True | 0 | ROZPOCET
| VV |  | " BT 4.5/ skl. PANELY s lavicemi /vzor.řez " | [15 empty] | VV | 2 | 1 | True | 0 | ROZPOCET
| VV |  | 22*1,5*2,45 |  | 80.85 | [13 empty] | VV | 2 | 2 | True | 0 | ROZPOCET
| VV | PANELY1m2 | Mezisoučet |  | 80.85 | [13 empty] | VV | 2 | 3 | True | 0 | ROZPOCET
| VV |  | " BT 4.6/ skl. PANELY pro koše /vzor.řez " | [15 empty] | VV | 2 | 1 | True | 0 | ROZPOCET
| VV |  | 7*1,0*1,0 |  | 7 | [13 empty] | VV | 2 | 2 | True | 0 | ROZPOCET
| VV | PANELY2m2 | Mezisoučet |  | 7 | [13 empty] | VV | 2 | 3 | True | 0 | ROZPOCET
| VV |  | Součet |  | 87.85 | [13 empty] | VV | 2 | 4 | True | 1 | ROZPOCET
17 | M | 59381136011 | atyp beton. panel chodníkový tl. 100mm/ š.1500mm / dl. ...proměnná | m2 | 80.85 |  | 0 |  |  |  | základní |  | 0 | 0.235 | 18.9997 | 0 | 0 | 8 | M | 2 |  |  |  | ROZPOCET |  |  |  | 0 | 0 | 0 | 0 | 0 | 1 | 0 | 4 | -219679566
| PP |  | atyp beton. panel chodníkový tl. 100mm/ š.1500mm / dl. ...proměnná | [15 empty] | PP | 2
| VV |  | " výkr. SO 02.4 Vzorové příčné řezy +výkr. SO01.6, SO01.2" | [15 empty] | VV | 2 | 1 | True | 0 | ROZPOCET
| VV |  | " BT4.5 - ŽB panel pro lavičky, 22ks " | [15 empty] | VV | 2 | 1 | True | 0 | ROZPOCET
| VV |  | 22*(1,5*2,45) |  | 80.85 | [13 empty] | VV | 2 | 2 | True | 1 | ROZPOCET
18 | M | 59381136010 | atyp beton. panel chodníkový tl. 100mm 1000x1000mm | m2 | 7 |  | 0 |  |  |  | základní |  | 0 | 0.235 | 1.645 | 0 | 0 | 8 | M | 2 |  |  |  | ROZPOCET |  |  |  | 0 | 0 | 0 | 0 | 0 | 1 | 0 | 4 | 1608237369
| PP |  | atyp beton. panel chodníkový tl. 100mm 1000x1000mm | [15 empty] | PP | 2
| VV |  | " výkr. SO 02.4 Vzorové příčné řezy +výkr. SO01.6, SO01.2" | [15 empty] | VV | 2 | 1 | True | 0 | ROZPOCET
| VV |  | " BT 4.6/ skl. PANELY pro koše /7ks " | [15 empty] | VV | 2 | 1 | True | 0 | ROZPOCET
| VV |  | 7*1,0*1,0 |  | 7 | [13 empty] | VV | 2 | 2 | True | 1 | ROZPOCET
19 | K | 5912111112 | Kladení dlažby z kostek drobných z kamene do lože z drti fr.4/6 tl 30 mm, vč.spárování | m2 | 255 |  | 0 |  |  |  | základní |  | 0 | 0.147 | 37.485 | 0 | 0 | 4 | K | 2 |  |  |  | ROZPOCET |  |  |  | 0 | 0 | 0 | 0 | 0 | 1 | 0 | 4 | -522301029
| PP |  | Kladení dlažby z kostek drobných z kamene do lože z drti fr.4/6 tl 30 mm, vč.spárování | [15 empty] | PP | 2
| VV |  | " výkr. SO 02.4 Vzorové příčné řezy +výkr. SO01.2" | [15 empty] | VV | 2 | 1 | True | 0 | ROZPOCET
| VV |  | " BT 4.1/ skl. dlážděné chodníky z kostky 8/10 " | [15 empty] | VV | 2 | 1 | True | 0 | ROZPOCET
| VV |  | " vybrané pěšiny se sklonem více jak 5%" | [15 empty] | VV | 2 | 1 | True | 0 | ROZPOCET
| VV |  | 170,0 |  | 170 | [13 empty] | VV | 2 | 2 | True | 0 | ROZPOCET
| VV |  | " BT 4.2/ skl. dlážd. plocha altánu z kostky 8/10 " | [15 empty] | VV | 2 | 1 | True | 0 | ROZPOCET
| VV |  | 45,0 |  | 45 | [13 empty] | VV | 2 | 2 | True | 0 | ROZPOCET
| VV |  | " BT 4.3/skl. dlážd.pl. pod mobiliář z kostky 8/10 " | [15 empty] | VV | 2 | 1 | True | 0 | ROZPOCET
| VV |  | 40,0 |  | 40 | [13 empty] | VV | 2 | 2 | True | 0 | ROZPOCET
| VV |  | Součet |  | 255 | [13 empty] | VV | 2 | 4 | True | 1 | ROZPOCET
20 | M | 583801230 | kostka dlažební drobná, žula velikost 8/10 cm II tř | t | 52.53 |  | 0 | CS ÚRS 2013 01 |  |  | základní |  | 0 | 1 | 52.53 | 0 | 0 | 8 | M | 2 |  |  |  | ROZPOCET |  |  |  | 0 | 0 | 0 | 0 | 0 | 1 | 0 | 4 | 55490833
| PP |  | kostka dlažební drobná, žula velikost 8/10 cm II tř | [15 empty] | PP | 2
| VV |  | " výkr. SO 02.4 Vzorové příčné řezy +výkr. SO01.6, SO01.2" | [15 empty] | VV | 2 | 1 | True | 0 | ROZPOCET
| VV |  | " BT4.1/ skl. dlážděné chodníky z kostky 8/10 " | [15 empty] | VV | 2 | 1 | True | 0 | ROZPOCET
| VV |  | 170,0*0,200*1,03 |  | 35.02 | [13 empty] | VV | 2 | 2 | True | 0 | ROZPOCET
| VV |  | " BT4.2/ skl. dlážd. plocha altánu z kostky 8/10 " | [15 empty] | VV | 2 | 1 | True | 0 | ROZPOCET
| VV |  | 45,0*0,200*1,03 |  | 9.27 | [13 empty] | VV | 2 | 2 | True | 0 | ROZPOCET
| VV |  | " BT4.3/skl. dlážd.pl. pod mobiliář z kostky 8/10 " | [15 empty] | VV | 2 | 1 | True | 0 | ROZPOCET
| VV |  | 40,0*0,200*1,03 |  | 8.24 | [13 empty] | VV | 2 | 2 | True | 0 | ROZPOCET
| VV |  | Součet |  | 52.53 | [13 empty] | VV | 2 | 4 | True | 1 | ROZPOCET
21 | K | 59124111190 | Kladení dlažby z kostek drobných z kamene na MVC10 tl 30 mm vč. spárování | m2 | 29 |  | 0 |  |  |  | základní |  | 0 | 0.151 | 4.379 | 0 | 0 | 4 | K | 2 |  |  |  | ROZPOCET |  |  |  | 0 | 0 | 0 | 0 | 0 | 1 | 0 | 4 | -863112798
| PP |  | Kladení dlažby z kostek drobných z kamene na MVC10 tl 30 mm vč. spárování | [15 empty] | PP | 2
| VV |  | " výkr. SO 02.4 Vzorové příčné řezy +výkr. SO01.2" | [15 empty] | VV | 2 | 1 | True | 0 | ROZPOCET
| VV |  | " BT 4.7 Plochy z kombinované dlažby " | [15 empty] | VV | 2 | 1 | True | 0 | ROZPOCET
| VV |  | " odpočívadla, nástup.plochy, křižovatky " | [15 empty] | VV | 2 | 1 | True | 0 | ROZPOCET
| VV |  | " kostka drobná 8/10 /pásy " | [15 empty] | VV | 2 | 1 | True | 0 | ROZPOCET
| VV |  | 29,0 |  | 29 | [13 empty] | VV | 2 | 2 | True | 1 | ROZPOCET
22 | M | 583801230 | kostka dlažební drobná, žula velikost 8/10 cm II tř | t | 5.974 |  | 0 | CS ÚRS 2013 01 |  |  | základní |  | 0 | 1 | 5.974 | 0 | 0 | 8 | M | 2 |  |  |  | ROZPOCET |  |  |  | 0 | 0 | 0 | 0 | 0 | 1 | 0 | 4 | 1223798813
| PP |  | kostka dlažební drobná, žula velikost 8/10 cm II tř | [15 empty] | PP | 2
| VV |  | " BT 4.7 Plochy z kombin. dlažby: kostky 8/10 " | [15 empty] | VV | 2 | 1 | True | 0 | ROZPOCET
| VV |  | 29*0,200*1,03 |  | 5.974 | [13 empty] | VV | 2 | 2 | True | 1 | ROZPOCET
23 | K | 59684122011 | Kladení beton.dlažby tl.80-100mm vel. do 0,09m2 komunikací do lože z malty MVC10, tl.30-50mm vč.spárování - do pásů | m2 | 153 |  | 0 |  |  |  | základní |  | 0 | 0.262 | 40.086 | 0 | 0 | 4 | K | 2 |  |  |  | ROZPOCET |  |  |  | 0 | 0 | 0 | 0 | 0 | 1 | 0 | 4 | 844834009
| PP |  | Kladení beton.dlažby tl.80-100mm vel. do 0,09m2 komunikací do lože z malty MVC10, tl.30-50mm vč.spárování - do pásů | [15 empty] | PP | 2
| VV |  | " výkr. SO 02.4 Vzorové příčné řezy +výkr. SO01.2" | [15 empty] | VV | 2 | 1 | True | 0 | ROZPOCET
| VV |  | " BT 4.7 Plochy z kombinované dlažby " | [15 empty] | VV | 2 | 1 | True | 0 | ROZPOCET
| VV |  | " odpočívadla, nástup.plochy, křižovatky " | [15 empty] | VV | 2 | 1 | True | 0 | ROZPOCET
| VV |  | " dlaždice 200x200/ tl. do 100mm do pásů " | [15 empty] | VV | 2 | 1 | True | 0 | ROZPOCET
| VV |  | 153,0 |  | 153 | [13 empty] | VV | 2 | 2 | True | 1 | ROZPOCET
24 | M | 592480300 | typový výrobek: kámen dlažební betonový 20X20X8 cm šedý | m2 | 156.06 |  | 0 | CS ÚRS 2013 01 |  |  | základní |  | 0 | 0.184 | 28.715 | 0 | 0 | 8 | M | 2 |  |  |  | ROZPOCET |  |  |  | 0 | 0 | 0 | 0 | 0 | 1 | 0 | 4 | -536371137
| PP |  | typový výrobek: kámen dlažební betonový 20X20X8 cm šedý | [15 empty] | PP | 2
| VV |  | " BT 4.7 Plochy z kombinované dlažby " | [15 empty] | VV | 2 | 1 | True | 0 | ROZPOCET
| VV |  | " dlaždice 200x200/ tl.80-100 do pásů " | [15 empty] | VV | 2 | 1 | True | 0 | ROZPOCET
| VV |  | " z typového výrobku (např.Granit 200x200/80) " | [15 empty] | VV | 2 | 1 | True | 0 | ROZPOCET
| VV |  | 153,0*1,02 |  | 156.06 | [13 empty] | VV | 2 | 2 | True | 1 | ROZPOCET
25 | K | 59684122391 | Kladení velkoformát. beton.dlažby tl.100mm vel. přes 0,25m2 komunikací do lože z malty MVC10, tl.30mm vč.spárování -do pásů | m2 | 116 |  | 0 |  |  |  | základní |  | 0 | 0.129 | 14.964 | 0 | 0 | 4 | K | 2 |  |  |  | ROZPOCET |  |  |  | 0 | 0 | 0 | 0 | 0 | 1 | 0 | 4 | -740326424
| PP |  | Kladení velkoformát. beton.dlažby tl.100mm vel. přes 0,25m2 komunikací do lože z malty MVC10, tl.30mm vč.spárování -do pásů | [15 empty] | PP | 2
| VV |  | " výkr. SO 02.4 Vzorové příčné řezy +výkr. SO01.2" | [15 empty] | VV | 2 | 1 | True | 0 | ROZPOCET
| VV |  | " BT 4.7 Plochy z kombinované dlažby " | [15 empty] | VV | 2 | 1 | True | 0 | ROZPOCET
| VV |  | " odpočívadla, nástup.plochy, křižovatky " | [15 empty] | VV | 2 | 1 | True | 0 | ROZPOCET
| VV |  | " dlaždice 600x600/ tl.100 do pásů " | [15 empty] | VV | 2 | 1 | True | 0 | ROZPOCET
| VV |  | 116,0 |  | 116 | [13 empty] | VV | 2 | 2 | True | 1 | ROZPOCET
26 | M | 592456820132 | atyp. prefabrikáty - dlažba betonová armovaná hladký povrch 60x60x10 cm odstín přírodní | m2 | 120.64 |  | 0 |  |  |  | základní |  | 0 | 0.225 | 27.144 | 0 | 0 | 8 | M | 2 |  |  |  | ROZPOCET |  |  |  | 0 | 0 | 0 | 0 | 0 | 1 | 0 | 4 | 854965927
| PP |  | atyp. prefabrikáty - dlažba betonová armovaná hladký povrch 60x60x10 cm odstín přírodní | [15 empty] | PP | 2
| VV |  | " výkr. SO 02.4 Vzorové příčné řezy +výkr. SO01.2 " | [15 empty] | VV | 2 | 1 | True | 0 | ROZPOCET
| VV |  | " BT 4.7 Plochy z kombinované dlažby " | [15 empty] | VV | 2 | 1 | True | 0 | ROZPOCET
| VV |  | " dlaždice 600x600/ tl.100 do pásů " | [15 empty] | VV | 2 | 1 | True | 0 | ROZPOCET
| VV |  | 116,0*1,04 |  | 120.64 | [13 empty] | VV | 2 | 2 | True | 1 | ROZPOCET
27 | K | 59766112101 | Rigol dlážděný z dlažebních kostek (vč.jejich dodávky) drobných do lože z drti fr.4-6 tl 30 mm, spáry drt fr.0-4 | m2 | 24 |  | 0 |  |  |  | základní |  | 0 | 0.346 | 8.304 | 0 | 0 | 4 | K | 2 |  |  |  | ROZPOCET |  |  |  | 0 | 0 | 0 | 0 | 0 | 1 | 0 | 4 | -68533162
| PP |  | Rigol dlážděný z dlažebních kostek (vč.jejich dodávky) drobných do lože z drti fr.4-6 tl 30 mm, spáry drt fr.0-4 | [15 empty] | PP | 2
| VV |  | " výkr. SO 02.4 Vzorové příčné řezy +výkr. SO01.2" | [15 empty] | VV | 2 | 1 | True | 0 | ROZPOCET
| VV |  | " 4.1/ skl. MZK: příčné odvodn. prahy v MZK " | [15 empty] | VV | 2 | 1 | True | 0 | ROZPOCET
| VV |  | " z kostek do drti, skl. vzor. řez (výkr.SO02.02) /kostky v MZK" | [15 empty] | VV | 2 | 1 | True | 0 | ROZPOCET
| VV |  | " kostka 8/10 (š.0,5m odvodnění) " | [15 empty] | VV | 2 | 1 | True | 0 | ROZPOCET
| VV |  | 24,0 |  | 24 | [13 empty] | VV | 2 | 2 | True | 1 | ROZPOCET
| D | 9 | Ostatní konstrukce a práce-bourání |  |  |  | 0 | [5 empty] | 0 |  | 682.7262 |  | 0 | 1 | D | 1 |  |  |  | ROZPOCET | [9 empty] | 0
28 | K | 91611112101 | Osazení obruby z drobných kostek bez boční opěry do lože z drti fr.4-6, tl.30, spáry drtí 0-4 | m | 2200 |  | 0 |  |  |  | základní |  | 0 | 0.026 | 57.2 | 0 | 0 | 4 | K | 2 |  |  |  | ROZPOCET |  |  |  | 0 | 0 | 0 | 0 | 0 | 1 | 0 | 4 | -832679727
| PP |  | Osazení obruby z drobných kostek bez boční opěry do lože z drti fr.4-6, tl.30, spáry drtí 0-4 | [15 empty] | PP | 2
| VV |  | " výkr. SO 02.4 Vzorové příčné řezy +výkr. SO01.2" | [15 empty] | VV | 2 | 1 | True | 0 | ROZPOCET
| VV |  | " BT 4.4/ skl. ASFALT. povrch - hrana s MZK " | [15 empty] | VV | 2 | 1 | True | 0 | ROZPOCET
| VV |  | " hlav. promenád.chodník: 2 řádek u obrub " | [15 empty] | VV | 2 | 1 | True | 0 | ROZPOCET
| VV |  | " podélné pásy z kostek 8/10 =220m2 " | [15 empty] | VV | 2 | 1 | True | 0 | ROZPOCET
| VV |  | " každá strana 2-řádek, viz.vzor.řez " | [15 empty] | VV | 2 | 1 | True | 0 | ROZPOCET
| VV |  | " 220,0m2 / (2*(0,1+0,1))=550mb chodníku" | [15 empty] | VV | 2 | 1 | True | 0 | ROZPOCET
| VV |  | 2*2*550,0 |  | 2200 | [13 empty] | VV | 2 | 2 | True | 1 | ROZPOCET
29 | M | 583801230 | kostka dlažební drobná, žula velikost 8/10 cm II tř | t | 54.384 |  | 0 | CS ÚRS 2013 01 |  |  | základní |  | 0 | 1 | 54.384 | 0 | 0 | 8 | M | 2 |  |  |  | ROZPOCET |  |  |  | 0 | 0 | 0 | 0 | 0 | 1 | 0 | 4 | -251456544
| PP |  | kostka dlažební drobná, žula velikost 8/10 cm II tř | [15 empty] | PP | 2
| VV |  | " výkr. SO 02.4 Vzorové příčné řezy +výkr. SO01.2" | [15 empty] | VV | 2 | 1 | True | 0 | ROZPOCET
| VV |  | " BT 4.4/ skl. ASFALT. povrch - hrana s MZK " | [15 empty] | VV | 2 | 1 | True | 0 | ROZPOCET
| VV |  | " podélné pásy z kostek 8/10 =220m2 " | [15 empty] | VV | 2 | 1 | True | 0 | ROZPOCET
| VV |  | " každá strana 2-řádek, viz.vzor.řez " | [15 empty] | VV | 2 | 1 | True | 0 | ROZPOCET
| VV |  | 2*2*550,0*0,024*1,03 |  | 54.384 | [13 empty] | VV | 2 | 2 | True | 1 | ROZPOCET
30 | K | 916241213 | Osazení obrubníku kamenného stojatého s boční opěrou do lože z betonu prostého | m | 2941 |  | 0 | CS ÚRS 2013 01 |  |  | základní |  | 0 | 0.14067 | 413.7105 | 0 | 0 | 4 | K | 2 |  |  |  | ROZPOCET |  |  |  | 0 | 0 | 0 | 0 | 0 | 1 | 0 | 4 | -1356086958
| PP |  | Osazení obrubníku kamenného stojatého s boční opěrou do lože z betonu prostého | [15 empty] | PP | 2
| VV |  | " výkr. SO 02.4 Vzorové příčné řezy +výkr. SO01.2" | [15 empty] | VV | 2 | 1 | True | 0 | ROZPOCET
| VV |  | " BT 4.8 Obruba (všechny komunik.+ zp.plochy) " | [15 empty] | VV | 2 | 1 | True | 0 | ROZPOCET
| VV |  | 2941,0 |  | 2941 | [13 empty] | VV | 2 | 2 | True | 1 | ROZPOCET
31 | M | 58380220010 | obrubník - krajník kamenný přímý, materiálová skupina I/2 š.100/v.200mm dl.100-300mm | m | 2970.41 |  | 0 |  |  |  | základní |  | 0 | 0.053 | 157.4317 | 0 | 0 | 8 | M | 2 |  |  |  | ROZPOCET |  |  |  | 0 | 0 | 0 | 0 | 0 | 1 | 0 | 4 | -1849823058
| PP |  | obrubník - krajník kamenný přímý, materiálová skupina I/2 š.100/v.200mm dl.100-300mm | [15 empty] | PP | 2
| VV |  | " výkr. SO 02.4 Vzorové příčné řezy +výkr. SO01.2" | [15 empty] | VV | 2 | 1 | True | 0 | ROZPOCET
| VV |  | " BT 4.8: obruby z kamn. krajníků (dl. 100-300mm) " | [15 empty] | VV | 2 | 1 | True | 0 | ROZPOCET
| VV |  | 2941,0*1,01 |  | 2970.41 | [13 empty] | VV | 2 | 2 | True | 1 | ROZPOCET
| D | 99 | Přesun hmot |  |  |  | 0 | [5 empty] | 0 |  | 0 |  | 0 | 1 | D | 1 |  |  |  | ROZPOCET | [9 empty] | 0
32 | K | 998223011 | Přesun hmot pro pozemní komunikace s krytem dlážděným | t | 939.109 |  | 0 | CS ÚRS 2013 01 |  |  | základní |  | 0 | 0 | 0 | 0 | 0 | 4 | K | 2 |  |  |  | ROZPOCET |  |  |  | 0 | 0 | 0 | 0 | 0 | 1 | 0 | 4 | 625103556
| PP |  | Přesun hmot pro pozemní komunikace s krytem dlážděným | [15 empty] | PP | 2

## SO 03 - VEŘEJNÉ OSVĚTLENÍ
| List obsahuje: |  | 1) Krycí list soupisu | 2) Rekapitulace |  |  | 3) Soupis prací | Zpět na list: | Rekapitulace stavby
{1241cf61-8fe4-4d3f-8e97-c192a2061e24}
2
| KRYCÍ LIST SOUPISU | [8 empty] | v --- níže se nacházejí doplnkové a pomocné údaje k sestavám --- v | [8 empty] | False
Stavba:
JM I Centrální park
Objekt:
SO 03 - VEŘEJNÉ OSVĚTLENÍ
| KSO: |  | 828 7 |  |  | CC-CZ: | 24209
| Místo: |  | CHODOV - PRAHA 11 |  |  | Datum: | 4.12.2017
| Zadavatel: |  |  |  |  | IČ: | 00064581
|  | Magistrát hlavního města Prahy 1 |  |  |  | DIČ: | CZ00064581
| Uchazeč: |  |  |  |  | IČ:
DIČ:
| Projektant: |  |  |  |  | IČ:
DIČ:
Poznámka:
Soupis prací je sestaven za využití položek Cenové soustavy ÚRS. Cenové a technické podmínky položek CS, které nejsou uvedeny v soupisu prací jsou neomezeně dálkově k dispozici na www.cs-urs.cz. Plný popis položek a poznámky k souborům cen jsou uvedeny v jednotlivých cenících ÚRS. Položky soupisu prací, které nemají ve sloupci "Cenová soustava" uveden žádný údaj, nepochází z CS. Tyto položky byly vytvořeny pouze pro tento rozpočet a nenacházejí se v žádné cenové soustavě.Pokud byl v rozpočtu uveden konkrétní obchodní název materiálu nebo výrobku, byl použit s cílem zadavatele stanovit minimální kvalitativní standard. VÝKAZ VÝMĚR, který se vztahuje k více položkám je nahrazen odpovídajícím slovem "FIGUROU". Figura je uvedena ve sloupci "Kód" v položce, kde byla spočítána.
| Cena bez DPH | [5 empty] | 0
|  |  | Základ daně |  |  | Sazba daně | Výše daně
| DPH | základní | 0 |  |  | 21% | 0
|  | snížená | 0 |  |  | 15% | 0
|  | zákl. přenesená | 0 |  |  | 21% | 0
|  | sníž. přenesená | 0 |  |  | 15% | 0
|  | nulová | 0 |  |  | 0% | 0
| Cena s DPH |  |  | v | CZK |  | 0
REKAPITULACE ČLENĚNÍ SOUPISU PRACÍ
Stavba:
JM I Centrální park
Objekt:
SO 03 - VEŘEJNÉ OSVĚTLENÍ
Místo: |  |  | CHODOV - PRAHA 11 |  |  | Datum: | 4.12.2017
Zadavatel: |  |  | Magistrát hlavního města Prahy 1 |  |  | Projektant:
Uchazeč:
Kód dílu - Popis | [6 empty] | Cena celkem [CZK]
Náklady soupisu celkem | [6 empty] | 0 | [12 empty] | -1
| HSV - Práce a dodávky HSV | [5 empty] | 0
| 5 - Komunikace (viz řezy a situace) | [5 empty] | 0
| 745 - Elektromontáže - rozvody vodičů hliníkových | [5 empty] | 0
| M - Práce a dodávky M | [5 empty] | 0
| 21-M - Elektromontáže -(viz situace) | [5 empty] | 0
| 46-M - Zemní práce při extr.mont.pracích - (viz situace + řezy) | [5 empty] | 0
SOUPIS PRACÍ
Stavba:
JM I Centrální park
Objekt:
SO 03 - VEŘEJNÉ OSVĚTLENÍ
Místo: |  |  | CHODOV - PRAHA 11 |  |  | Datum: | 4.12.2017
Zadavatel: |  |  | Magistrát hlavního města Prahy 1 |  |  | Projektant:
Uchazeč:
PČ | Typ | Kód | Popis | MJ | Množství | J.cena [CZK] | Cena celkem [CZK] | Cenová soustava |  | Poznámka | DPH | J. Nh [h] | Nh celkem [h] | J. hmotnost [t] | Hmotnost celkem [t] | J. suť [t] | Suť Celkem [t]
Náklady soupisu celkem | [6 empty] | 0 | [5 empty] | 0 |  | 66.4649 |  | 0 |  | D | -1 | [10 empty] | 0
| D | HSV | Práce a dodávky HSV |  |  |  | 0 | [5 empty] | 0 |  | 3.9718 |  | 0 | 1 | D | 0 |  |  |  | ROZPOCET | [6 empty] | 0
| D | 5 | Komunikace (viz řezy a situace) |  |  |  | 0 | [5 empty] | 0 |  | 3.9718 |  | 0 | 1 | D | 1 |  |  |  | ROZPOCET | [6 empty] | 0
1 | K | 564741111 | Podklad z kameniva hrubého drceného vel. 32-63 mm tl 120 mm | m2 | 10 |  | 0 | CS ÚRS 2013 01 |  |  | základní |  | 0 | 0.23481 | 2.3481 | 0 | 0 | 4 | K | 2 |  |  |  | ROZPOCET | 0 | 0 | 0 | 0 | 0 | 1 | 0 | 4 | -1857931962
| PP |  | Podklad z kameniva hrubého drceného vel. 32-63 mm tl 120 mm | [15 empty] | PP | 2
2 | K | 564911411 | Podklad z asfaltového recyklátu tl 50 mm | m2 | 10 |  | 0 | CS ÚRS 2013 01 |  |  | základní |  | 0 | 0.066 | 0.66 | 0 | 0 | 4 | K | 2 |  |  |  | ROZPOCET | 0 | 0 | 0 | 0 | 0 | 1 | 0 | 4 | -40295352
| PP |  | Podklad z asfaltového recyklátu tl 50 mm | [15 empty] | PP | 2
3 | K | 573111111 | Postřik živičný infiltrační s posypem z asfaltu množství 0,60 kg/m2 | m2 | 10 |  | 0 | CS ÚRS 2013 01 |  |  | základní |  | 0 | 0.00561 | 0.0561 | 0 | 0 | 4 | K | 2 |  |  |  | ROZPOCET | 0 | 0 | 0 | 0 | 0 | 1 | 0 | 4 | 1011943113
| PP |  | Postřik živičný infiltrační s posypem z asfaltu množství 0,60 kg/m2 | [15 empty] | PP | 2
4 | K | 577124131 | Asfaltový beton vrstva obrusná ACO 11 (ABS) tř. I tl 35 mm š do 3 m z modifikovaného asfaltu | m2 | 10 |  | 0 | CS ÚRS 2013 01 |  |  | základní |  | 0 | 0.09076 | 0.9076 | 0 | 0 | 4 | K | 2 |  |  |  | ROZPOCET | 0 | 0 | 0 | 0 | 0 | 1 | 0 | 4 | 551097627
| PP |  | Asfaltový beton vrstva obrusná ACO 11 (ABS) tř. I tl 35 mm š do 3 m z modifikovaného asfaltu | [15 empty] | PP | 2
| D | 745 | Elektromontáže - rozvody vodičů hliníkových |  |  |  | 0 | [5 empty] | 0 |  | 0 |  | 0 | 2 | D | 0 |  |  |  | ROZPOCET | [6 empty] | 0
5 | K | 745904112 | Příplatek k montáži kabelů za zatažení vodiče a kabelu do 2,00 kg | m | 2630 |  | 0 | CS ÚRS 2013 01 |  |  | základní |  | 0 | 0 | 0 | 0 | 0 | 16 | K | 1 |  |  |  | ROZPOCET | 0 | 0 | 0 | 0 | 0 | 1 | 0 | 16 | 293177402
| PP |  | Příplatek k montáži kabelů za zatažení vodiče a kabelu do 2,00 kg | [15 empty] | PP | 1
| VV |  | " viz. situace " 2630,0 |  | 2630 | [13 empty] | VV | 1 | 2 | True | 1 | ROZPOCET
| D | M | Práce a dodávky M |  |  |  | 0 | [5 empty] | 0 |  | 62.4931 |  | 0 | 3 | D | 0 |  |  |  | ROZPOCET | [6 empty] | 0
| D | 21-M | Elektromontáže -(viz situace) |  |  |  | 0 | [5 empty] | 0 |  | 7.4835 |  | 0 | 3 | D | 1 |  |  |  | ROZPOCET | [6 empty] | 0
6 | K | 210010019 | Montáž trubek plastových ohebných D 48 mm uložených volně | m | 2630 |  | 0 | CS ÚRS 2013 01 |  |  | základní |  | 0 | 0 | 0 | 0 | 0 | 64 | K | 2 |  |  |  | ROZPOCET | 0 | 0 | 0 | 0 | 0 | 1 | 0 | 64 | 1392633555
| PP |  | Montáž trubek plastových ohebných D 48 mm uložených volně | [15 empty] | PP | 2
| VV |  | " viz. situace " 2630,0 |  | 2630 | [13 empty] | VV | 2 | 2 | True | 1 | ROZPOCET
7 | M | 345713520 | trubka elektroinstalační ohebná Kopoflex, HDPE+LDPE KF 09063 | m | 2761.5 |  | 0 | CS ÚRS 2013 01 |  |  | základní |  | 0 | 0.00035 | 0.96652 | 0 | 0 | 128 | M | 2 |  |  |  | ROZPOCET | 0 | 0 | 0 | 0 | 0 | 1 | 0 | 128 | -1172066717
| PP |  | trubka elektroinstalační ohebná Kopoflex, HDPE+LDPE KF 09063 | [15 empty] | PP | 2
| VV |  | 2630,0*1,05 |  | 2761.5 | [13 empty] | VV | 2 | 2 | True | 1 | ROZPOCET
8 | K | 2100206051-1 | Montáž konstrukce pod rozvaděč RA vč. zakrytí kabelů | m | 1 |  | 0 |  |  |  | základní |  | 0 | 0 | 0 | 0 | 0 | 64 | K | 2 |  |  |  | ROZPOCET | 0 | 0 | 0 | 0 | 0 | 1 | 0 | 64 | 106315046
| PP |  | Montáž konstrukce pod rozvaděč RA vč. zakrytí kabelů | [15 empty] | PP | 2
9 | M | 154111400-0 | Konstrukce pod rozvaděč RA vč. zakrytí kabelů - viz situace | t | 1 |  | 0 |  |  |  | základní |  | 0 | 1 | 1 | 0 | 0 | 128 | M | 2 |  |  |  | ROZPOCET | 0 | 0 | 0 | 0 | 0 | 1 | 0 | 128 | -1973063568
| PP |  | Konstrukce pod rozvaděč RA vč. zakrytí kabelů - viz situace | [15 empty] | PP | 2
10 | K | 210020651-1 | Montáž protivandalové konstrukce na reflektory na altánu | kus | 4 |  | 0 |  |  |  | základní |  | 0 | 0 | 0 | 0 | 0 | 64 | K | 2 |  |  |  | ROZPOCET | 0 | 0 | 0 | 0 | 0 | 1 | 0 | 64 | -145839476
| PP |  | Montáž protivandalové konstrukce na reflektory na altánu | [15 empty] | PP | 2
11 | M | 1541101501-0 | Protivandalová konstrukce na reflektory na altánu - viz situace | ks | 4 |  | 0 |  |  |  | základní |  | 0 | 1 | 4 | 0 | 0 | 128 | M | 2 |  |  |  | ROZPOCET | 0 | 0 | 0 | 0 | 0 | 1 | 0 | 128 | 1423278185
| PP |  | Protivandalová konstrukce na reflektory na altánu - viz situace | [15 empty] | PP | 2
12 | K | 210100422 | Ukončení kabelů a vodičů kabelovou koncovkou do 4 žil do 1 kV včetně zapojení KSM 35 do 4x16 mm2 | kus | 148 |  | 0 | CS ÚRS 2013 01 |  |  | základní |  | 0 | 0 | 0 | 0 | 0 | 64 | K | 2 |  |  |  | ROZPOCET | 0 | 0 | 0 | 0 | 0 | 1 | 0 | 64 | -208213427
| PP |  | Ukončení kabelů a vodičů kabelovou koncovkou do 4 žil do 1 kV včetně zapojení KSM 35 do 4x16 mm2 | [15 empty] | PP | 2
| VV |  | " voz. schema " 148,0 |  | 148 | [13 empty] | VV | 2 | 2 | True | 1 | ROZPOCET
13 | K | 210190002 | Montáž rozvodnic běžných oceloplechových nebo plastových do 50 kg | kus | 1 |  | 0 | CS ÚRS 2013 01 |  |  | základní |  | 0 | 0 | 0 | 0 | 0 | 64 | K | 2 |  |  |  | ROZPOCET | 0 | 0 | 0 | 0 | 0 | 1 | 0 | 64 | -689016281
| PP |  | Montáž rozvodnic běžných oceloplechových nebo plastových do 50 kg | [15 empty] | PP | 2
| VV |  | " viz. situace " 1 |  | 1 | [13 empty] | VV | 2 | 2 | True | 1 | ROZPOCET
14 | M | 357118010-0 | Rozvaděč RA - náplň viz výkres č.3 | kus | 1 |  | 0 |  |  |  | základní |  | 0 | 0.012 | 0.012 | 0 | 0 | 128 | M | 2 |  |  |  | ROZPOCET | 0 | 0 | 0 | 0 | 0 | 1 | 0 | 128 | -1407277698
| PP |  | Rozvaděč RA - náplň viz výkres č.3 | [15 empty] | PP | 2
15 | K | 210202016 | Montáž svítidel výbojkových průmyslových stropních závěsných parkových na sloupek | kus | 5 |  | 0 | CS ÚRS 2013 01 |  |  | základní |  | 0 | 0 | 0 | 0 | 0 | 64 | K | 2 |  |  |  | ROZPOCET | 0 | 0 | 0 | 0 | 0 | 1 | 0 | 64 | 14186003
| PP |  | Montáž svítidel výbojkových průmyslových stropních závěsných parkových na sloupek | [15 empty] | PP | 2
16 | M | 348445500-0 | svítidlo venkovní výbojkové 70W SHC, které je již osazeno v centr.parku - viz situace | kus | 5 |  | 0 |  |  |  | základní |  | 0 | 0.0115 | 0.0575 | 0 | 0 | 128 | M | 2 |  |  |  | ROZPOCET | 0 | 0 | 0 | 0 | 0 | 1 | 0 | 128 | -1207220606
| PP |  | svítidlo venkovní výbojkové 70W SHC, které je již osazeno v centr.parku - viz situace | [15 empty] | PP | 2
17 | M | 348445500-1 | svítidlo venkovní výbojkové 70W SHC, které je již osazeno v centr.parku požadovaná rezerva | kus | 1 |  | 0 |  |  |  | základní |  | 0 | 0.0115 | 0.0115 | 0 | 0 | 128 | M | 2 |  |  |  | ROZPOCET | 0 | 0 | 0 | 0 | 0 | 1 | 0 | 128 | -567892697
| PP |  | svítidlo venkovní výbojkové 70W SHC, které je již osazeno v centr.parku požadovaná rezerva | [15 empty] | PP | 2
18 | K | 210202025 | Montáž svítidel výbojkových světlometů hmotnosti do 10 kg | kus | 4 |  | 0 | CS ÚRS 2013 01 |  |  | základní |  | 0 | 0 | 0 | 0 | 0 | 64 | K | 2 |  |  |  | ROZPOCET | 0 | 0 | 0 | 0 | 0 | 1 | 0 | 64 | 1722075624
| PP |  | Montáž svítidel výbojkových světlometů hmotnosti do 10 kg | [15 empty] | PP | 2
19 | M | 348743020-0 | světlomet na konstrukci altánu 35W - viz situace | kus | 4 |  | 0 |  |  |  | základní |  | 0 | 0.01 | 0.04 | 0 | 0 | 128 | M | 2 |  |  |  | ROZPOCET | 0 | 0 | 0 | 0 | 0 | 1 | 0 | 128 | -1325899688
| PP |  | světlomet na konstrukci altánu 35W - viz situace | [15 empty] | PP | 2
20 | M | 348743020-1 | světlomet na konstrukci altánu 35W - požadovaná rezerva | kus | 1 |  | 0 |  |  |  | základní |  | 0 | 0.01 | 0.01 | 0 | 0 | 128 | M | 2 |  |  |  | ROZPOCET | 0 | 0 | 0 | 0 | 0 | 1 | 0 | 128 | -711522339
| PP |  | světlomet na konstrukci altánu 35W - požadovaná rezerva | [15 empty] | PP | 2
21 | K | 210203818 | Montáž svítidel zemních štěrbinových LED průměru do 220 mm | kus | 55 |  | 0 | CS ÚRS 2013 01 |  |  | základní |  | 0 | 0 | 0 | 0 | 0 | 64 | K | 2 |  |  |  | ROZPOCET | 0 | 0 | 0 | 0 | 0 | 1 | 0 | 64 | 1861329330
| PP |  | Montáž svítidel halogenových bodových stropních vestavných průměru do 200 mm | [15 empty] | PP | 2
22 | M | 348121100-0 | svítidloštěrbinové se zdrojem LED - viz situace | kus | 55 |  | 0 |  |  |  | základní |  | 0 | 0.0025 | 0.1375 | 0 | 0 | 128 | M | 2 |  |  |  | ROZPOCET | 0 | 0 | 0 | 0 | 0 | 1 | 0 | 128 | 1065355034
| PP |  | svítidloštěrbinové se zdrojem LED - viz situace | [15 empty] | PP | 2
23 | M | 348121100-1 | svítidloštěrbinové se zdrojem LED - požadovaná rezerva | kus | 13 |  | 0 |  |  |  | základní |  | 0 | 0.0025 | 0.0325 | 0 | 0 | 128 | M | 2 |  |  |  | ROZPOCET | 0 | 0 | 0 | 0 | 0 | 1 | 0 | 128 | -69387544
| PP |  | svítidloštěrbinové se zdrojem LED - požadovaná rezerva | [15 empty] | PP | 2
24 | K | 210203867-1 | Montáž protioslňující mřížky | kus | 4 |  | 0 |  |  |  | základní |  | 0 | 0 | 0 | 0 | 0 | 64 | K | 2 |  |  |  | ROZPOCET | 0 | 0 | 0 | 0 | 0 | 1 | 0 | 64 | -435512669
| PP |  | Montáž protioslňující mřížky | [15 empty] | PP | 2
25 | M | 34823715001 | Protioslňující mřížka - viz situace | kus | 4 |  | 0 |  |  |  | základní |  | 0 | 0.0028 | 0.0112 | 0 | 0 | 128 | M | 2 |  |  |  | ROZPOCET | 0 | 0 | 0 | 0 | 0 | 1 | 0 | 128 | -481903168
| PP |  | Protioslňující mřížka - viz situace | [15 empty] | PP | 2
26 | K | 210204002 | Montáž stožárů osvětlení parkových ocelových | kus | 5 |  | 0 | CS ÚRS 2013 01 |  |  | základní |  | 0 | 0 | 0 | 0 | 0 | 64 | K | 2 |  |  |  | ROZPOCET | 0 | 0 | 0 | 0 | 0 | 1 | 0 | 64 | 957916376
| PP |  | Montáž stožárů osvětlení parkových ocelových | [15 empty] | PP | 2
27 | M | 316722-SB5 | kuželový stožár ALURA 5m - viz situace | ks | 5 |  | 0 |  |  |  | základní |  | 0 | 0 | 0 | 0 | 0 | 128 | M | 2 |  |  |  | ROZPOCET | 0 | 0 | 0 | 0 | 0 | 1 | 0 | 128 | 1641980437
| PP |  | Sadový stožár bezpaticovy SB5 - viz situace | [15 empty] | PP | 2
28 | K | 210204201 | Montáž elektrovýzbroje stožárů osvětlení 1 okruh | kus | 5 |  | 0 | CS ÚRS 2013 01 |  |  | základní |  | 0 | 0 | 0 | 0 | 0 | 64 | K | 2 |  |  |  | ROZPOCET | 0 | 0 | 0 | 0 | 0 | 1 | 0 | 64 | -1628454869
| PP |  | Montáž elektrovýzbroje stožárů osvětlení 1 okruh | [15 empty] | PP | 2
29 | M | 316722-EKM 2035 | stožár.svorkovice - 2xE27, IP 43 | ks | 5 |  | 0 |  |  |  | základní |  | 0 | 0 | 0 | 0 | 0 | 128 | M | 2 |  |  |  | ROZPOCET | 0 | 0 | 0 | 0 | 0 | 1 | 0 | 128 | 1044314003
| PP |  | stožár.svorkovice - 2xE27, IP 43 | [15 empty] | PP | 2
30 | M | 341110300 | kabel silový s Cu jádrem CYKY 3x1,5 mm2 | m | 25 |  | 0 | CS ÚRS 2013 01 |  |  | základní |  | 0 | 0.000119 | 0.002975 | 0 | 0 | 128 | M | 2 |  |  |  | ROZPOCET | 0 | 0 | 0 | 0 | 0 | 1 | 0 | 128 | 169199610
| PP |  | kabel silový s Cu jádrem CYKY 3x1,5 mm2 | [15 empty] | PP | 2
| VV |  | 5*5 |  | 25 | [13 empty] | VV | 2 | 2 | True | 0 | ROZPOCET
| VV |  | Součet |  | 25 | [13 empty] | VV | 2 | 4 | False | 1 | ROZPOCET
31 | K | 210220002 | Montáž uzemňovacích vedení vodičů FeZn pomocí svorek na povrchu drátem nebo lanem do 10 mm | m | 630 |  | 0 | CS ÚRS 2013 01 |  |  | základní |  | 0 | 0 | 0 | 0 | 0 | 64 | K | 2 |  |  |  | ROZPOCET | 0 | 0 | 0 | 0 | 0 | 1 | 0 | 64 | 2032544799
| PP |  | Montáž uzemňovacích vedení vodičů FeZn pomocí svorek na povrchu drátem nebo lanem do 10 mm | [15 empty] | PP | 2
32 | M | 354410730 | drát průměr 10 mm FeZn | kg | 391.304 |  | 0 | CS ÚRS 2013 01 |  |  | základní |  | 0 | 0.001 | 0.3913 | 0 | 0 | 128 | M | 2 |  |  |  | ROZPOCET | 0 | 0 | 0 | 0 | 0 | 1 | 0 | 128 | 463473134
| PP |  | drát průměr 10 mm FeZn | [15 empty] | PP | 2
| VV |  | 630/1.61 |  | 391.304 | [13 empty] | VV | 2 | 2 | True | 0 | ROZPOCET
| VV |  | Součet |  | 391.304 | [13 empty] | VV | 2 | 4 | False | 1 | ROZPOCET
33 | K | 210280001-1 | Manipulace v síti VO | hod | 10 |  | 0 |  |  |  | základní |  | 0 | 0 | 0 | 0 | 0 | 64 | K | 2 |  |  |  | ROZPOCET | 0 | 0 | 0 | 0 | 0 | 1 | 0 | 64 | 712558390
| PP |  | Manipulace v síti VO | [15 empty] | PP | 2
34 | K | 210280003 | Zkoušky a prohlídky el rozvodů a zařízení celková prohlídka pro objem mtž prací do 1 000 000 Kč | kus | 1 |  | 0 | CS ÚRS 2013 01 |  |  | základní |  | 0 | 0 | 0 | 0 | 0 | 64 | K | 2 |  |  |  | ROZPOCET | 0 | 0 | 0 | 0 | 0 | 1 | 0 | 64 | -1201756201
| PP |  | Zkoušky a prohlídky el rozvodů a zařízení celková prohlídka pro objem mtž prací do 1 000 000 Kč | [15 empty] | PP | 2
35 | K | 210280010 | Příplatek k celkové prohlídce za dalších i započatých 500 000 Kč přes 1 000 000 Kč | kus | 1 |  | 0 | CS ÚRS 2013 01 |  |  | základní |  | 0 | 0 | 0 | 0 | 0 | 64 | K | 2 |  |  |  | ROZPOCET | 0 | 0 | 0 | 0 | 0 | 1 | 0 | 64 | 117789269
| PP |  | Příplatek k celkové prohlídce za dalších i započatých 500 000 Kč přes 1 000 000 Kč | [15 empty] | PP | 2
36 | K | 210280542 | Měření impedance nulové smyčky okruhu vedení třífázového | kus | 5 |  | 0 | CS ÚRS 2013 01 |  |  | základní |  | 0 | 0 | 0 | 0 | 0 | 64 | K | 2 |  |  |  | ROZPOCET | 0 | 0 | 0 | 0 | 0 | 1 | 0 | 64 | 472952924
| PP |  | Měření impedance nulové smyčky okruhu vedení třífázového | [15 empty] | PP | 2
37 | K | 210280712 | Měření intenzity osvětlení na pracovišti do 50 svítidel | soubor | 2 |  | 0 | CS ÚRS 2013 01 |  |  | základní |  | 0 | 0 | 0 | 0 | 0 | 64 | K | 2 |  |  |  | ROZPOCET | 0 | 0 | 0 | 0 | 0 | 1 | 0 | 64 | 913961767
| PP |  | Měření intenzity osvětlení na pracovišti do 50 svítidel | [15 empty] | PP | 2
38 | K | 210810006 | Montáž měděných kabelů CYKY, CYKYD, CYKYDY, NYM, NYY, YSLY 750 V 3x2,5 mm2 uložených volně | m | 50 |  | 0 | CS ÚRS 2013 01 |  |  | základní |  | 0 | 0 | 0 | 0 | 0 | 64 | K | 2 |  |  |  | ROZPOCET | 0 | 0 | 0 | 0 | 0 | 1 | 0 | 64 | -231933549
| PP |  | Montáž měděných kabelů CYKY, CYKYD, CYKYDY, NYM, NYY, YSLY 750 V 3x2,5 mm2 uložených volně | [15 empty] | PP | 2
39 | M | 341110360 | kabel silový s Cu jádrem CYKY 3x2,5 mm2 | m | 52.5 |  | 0 | CS ÚRS 2013 01 |  |  | základní |  | 0 | 0.000175 | 0.0091875 | 0 | 0 | 128 | M | 2 |  |  |  | ROZPOCET | 0 | 0 | 0 | 0 | 0 | 1 | 0 | 128 | 222046450
| PP |  | kabel silový s Cu jádrem CYKY 3x2,5 mm2 | [15 empty] | PP | 2
| VV |  | 50*1,05 "Přepočtené koeficientem množství |  | 52.5 | [13 empty] | VV | 2 | 2 | True | 1 | ROZPOCET
40 | K | 210810013 | Montáž měděných kabelů CYKY, CYKYD, CYKYDY, NYM, NYY, YSLY 750 V 4x10mm2 uložených volně | m | 170 |  | 0 | CS ÚRS 2013 01 |  |  | základní |  | 0 | 0 | 0 | 0 | 0 | 64 | K | 2 |  |  |  | ROZPOCET | 0 | 0 | 0 | 0 | 0 | 1 | 0 | 64 | -1341693129
| PP |  | Montáž měděných kabelů CYKY, CYKYD, CYKYDY, NYM, NYY, YSLY 750 V 4x10mm2 uložených volně | [15 empty] | PP | 2
41 | M | 341110760 | kabel silový s Cu jádrem CYKY 4x10 mm2 | m | 178.5 |  | 0 | CS ÚRS 2013 01 |  |  | základní |  | 0 | 0.000626 | 0.11174 | 0 | 0 | 128 | M | 2 |  |  |  | ROZPOCET | 0 | 0 | 0 | 0 | 0 | 1 | 0 | 128 | 1151226335
| PP |  | kabel silový s Cu jádrem CYKY 4x10 mm2 | [15 empty] | PP | 2
| VV |  | 170*1,05 "Přepočtené koeficientem množství |  | 178.5 | [13 empty] | VV | 2 | 2 | True | 1 | ROZPOCET
42 | K | 210810014 | Montáž měděných kabelů CYKY, CYKYD, CYKYDY, NYM, NYY, YSLY 750 V 4x16mm2 uložených volně | m | 160 |  | 0 | CS ÚRS 2013 01 |  |  | základní |  | 0 | 0 | 0 | 0 | 0 | 64 | K | 2 |  |  |  | ROZPOCET | 0 | 0 | 0 | 0 | 0 | 1 | 0 | 64 | -1748202496
| PP |  | Montáž měděných kabelů CYKY, CYKYD, CYKYDY, NYM, NYY, YSLY 750 V 4x16mm2 uložených volně | [15 empty] | PP | 2
| VV |  | " viz. situace " 160,0 |  | 160 | [13 empty] | VV | 2 | 2 | True | 1 | ROZPOCET
43 | M | 341110800 | kabel silový s Cu jádrem CYKY 4x16 mm2 | m | 168 |  | 0 | CS ÚRS 2013 01 |  |  | základní |  | 0 | 0.00091 | 0.15288 | 0 | 0 | 128 | M | 2 |  |  |  | ROZPOCET | 0 | 0 | 0 | 0 | 0 | 1 | 0 | 128 | -1172912491
| PP |  | kabel silový s Cu jádrem CYKY 4x16 mm2 | [15 empty] | PP | 2
| VV |  | 160*1,05 "Přepočtené koeficientem množství |  | 168 | [13 empty] | VV | 2 | 2 | True | 1 | ROZPOCET
44 | K | 210810016 | Montáž měděných kabelů CYKY, CYKYD, CYKYDY, NYM, NYY, YSLY 750 V 5x2,5 mm2 uložených volně | m | 1900 |  | 0 | CS ÚRS 2013 01 |  |  | základní |  | 0 | 0 | 0 | 0 | 0 | 64 | K | 2 |  |  |  | ROZPOCET | 0 | 0 | 0 | 0 | 0 | 1 | 0 | 64 | 1045664089
| PP |  | Montáž měděných kabelů CYKY, CYKYD, CYKYDY, NYM, NYY, YSLY 750 V 5x2,5 mm2 uložených volně | [15 empty] | PP | 2
| VV |  | " viz. situace " 1900,0 |  | 1900 | [13 empty] | VV | 2 | 2 | True | 1 | ROZPOCET
45 | M | 341110940 | kabel silový s Cu jádrem CYKY 5x2,5 mm2 | m | 1995 |  | 0 | CS ÚRS 2013 01 |  |  | základní |  | 0 | 0.000269 | 0.53665 | 0 | 0 | 128 | M | 2 |  |  |  | ROZPOCET | 0 | 0 | 0 | 0 | 0 | 1 | 0 | 128 | -2041708466
| PP |  | kabel silový s Cu jádrem CYKY 5x2,5 mm2 | [15 empty] | PP | 2
| VV |  | 1900*1,05 "Přepočtené koeficientem množství |  | 1995 | [13 empty] | VV | 2 | 2 | True | 1 | ROZPOCET
| D | 46-M | Zemní práce při extr.mont.pracích - (viz situace + řezy) |  |  |  | 0 | [5 empty] | 0 |  | 55.0096 |  | 0 | 3 | D | 1 |  |  |  | ROZPOCET | [6 empty] | 0
46 | K | 460010024 | Vytyčení trasy vedení kabelového podzemního v zastavěném prostoru | km | 0.33 |  | 0 | CS ÚRS 2013 01 |  |  | základní |  | 0 | 0.0088 | 0.002904 | 0 | 0 | 64 | K | 2 |  |  |  | ROZPOCET | 0 | 0 | 0 | 0 | 0 | 1 | 0 | 64 | -806796170
| PP |  | Vytyčení trasy vedení kabelového podzemního v zastavěném prostoru | [15 empty] | PP | 2
| VV |  | " viz. situace " 330,0*0,001 |  | 0.33 | [13 empty] | VV | 2 | 2 | True | 1 | ROZPOCET
47 | K | 460050703 | Hloubení nezapažených jam pro stožáry veřejného osvětlení ručně v hornině tř 3 | kus | 5 |  | 0 | CS ÚRS 2013 01 |  |  | základní |  | 0 | 0 | 0 | 0 | 0 | 64 | K | 2 |  |  |  | ROZPOCET | 0 | 0 | 0 | 0 | 0 | 1 | 0 | 64 | -1317502707
| PP |  | Hloubení nezapažených jam pro stožáry veřejného osvětlení ručně v hornině tř 3 | [15 empty] | PP | 2
| VV |  | " viz. situace " 5 |  | 5 | [13 empty] | VV | 2 | 2 | True | 1 | ROZPOCET
48 | K | 460080012 | Základové konstrukce z monolitického betonu C 8/10 bez bednění | m3 | 2.16 |  | 0 | CS ÚRS 2013 01 |  |  | základní |  | 0 | 2.2563 | 4.8737 | 0 | 0 | 64 | K | 2 |  |  |  | ROZPOCET | 0 | 0 | 0 | 0 | 0 | 1 | 0 | 64 | 1641996409
| PP |  | Základové konstrukce z monolitického betonu C 8/10 bez bednění | [15 empty] | PP | 2
| VV |  | 5*0,6*0,6*1,2 |  | 2.16 | [13 empty] | VV | 2 | 2 | True | 0 | ROZPOCET
| VV |  | Součet |  | 2.16 | [13 empty] | VV | 2 | 4 | False | 1 | ROZPOCET
49 | K | 460200004-1 | Hloubení kabelových nezapažených rýh ručně š 20 cm, hl 20 cm, v hornině tř 4, přídavný výkop pro zemnič - viz situace | m | 490 |  | 0 |  |  |  | základní |  | 0 | 0 | 0 | 0 | 0 | 64 | K | 2 |  |  |  | ROZPOCET | 0 | 0 | 0 | 0 | 0 | 1 | 0 | 64 | -817765341
| PP |  | Hloubení kabelových nezapažených rýh ručně š 20 cm, hl 20 cm, v hornině tř 4, přídavný výkop pro zemnič - viz situace | [15 empty] | PP | 2
50 | K | 460200144 | Hloubení kabelových nezapažených rýh ručně š 35 cm, hl 60 cm, v hornině tř 4 | m | 160 |  | 0 | CS ÚRS 2013 01 |  |  | základní |  | 0 | 0 | 0 | 0 | 0 | 64 | K | 2 |  |  |  | ROZPOCET | 0 | 0 | 0 | 0 | 0 | 1 | 0 | 64 | -456792728
| PP |  | Hloubení kabelových nezapažených rýh ručně š 35 cm, hl 60 cm, v hornině tř 4 | [15 empty] | PP | 2
51 | K | 460200244 | Hloubení kabelových nezapažených rýh ručně š 50 cm, hl 60 cm, v hornině tř 4 | m | 330 |  | 0 | CS ÚRS 2013 01 |  |  | základní |  | 0 | 0 | 0 | 0 | 0 | 64 | K | 2 |  |  |  | ROZPOCET | 0 | 0 | 0 | 0 | 0 | 1 | 0 | 64 | -1517523852
| PP |  | Hloubení kabelových nezapažených rýh ručně š 50 cm, hl 60 cm, v hornině tř 4 | [15 empty] | PP | 2
52 | K | 460201554-1 | Hloubení kabelových nezapažených rýh ručně ostatních rozměrů v hornině tř 4 - sonda | m3 | 10 |  | 0 |  |  |  | základní |  | 0 | 0 | 0 | 0 | 0 | 64 | K | 2 |  |  |  | ROZPOCET | 0 | 0 | 0 | 0 | 0 | 1 | 0 | 64 | 1548895814
| PP |  | Hloubení kabelových nezapažených rýh ručně ostatních rozměrů v hornině tř 4 - sonda | [15 empty] | PP | 2
53 | K | 460230414-1 | Odkop zeminy ručně pro štěrbinová svítidla v hornině tř 3 a 4 - viz počet svítidel | m3 | 55 |  | 0 |  |  |  | základní |  | 0 | 0 | 0 | 0 | 0 | 64 | K | 2 |  |  |  | ROZPOCET | 0 | 0 | 0 | 0 | 0 | 1 | 0 | 64 | -1647080462
| PP |  | Odkop zeminy ručně pro štěrbinová svítidla v hornině tř 3 a 4 - viz počet svítidel | [15 empty] | PP | 2
54 | K | 460421112 | Lože kabelů z písku nebo štěrkopísku tl 10 cm nad kabel, zakryté cihlami, š lože do 30 cm | m | 160 |  | 0 | CS ÚRS 2013 01 |  |  | základní |  | 0 | 0.07932 | 12.6912 | 0 | 0 | 64 | K | 2 |  |  |  | ROZPOCET | 0 | 0 | 0 | 0 | 0 | 1 | 0 | 64 | 1527885537
| PP |  | Lože kabelů z písku nebo štěrkopísku tl 10 cm nad kabel, zakryté cihlami, š lože do 30 cm | [15 empty] | PP | 2
55 | K | 460421113 | Lože kabelů z písku nebo štěrkopísku tl 10 cm nad kabel, zakryté cihlami, š lože do 45 cm | m | 330 |  | 0 | CS ÚRS 2013 01 |  |  | základní |  | 0 | 0.11346 | 37.4418 | 0 | 0 | 64 | K | 2 |  |  |  | ROZPOCET | 0 | 0 | 0 | 0 | 0 | 1 | 0 | 64 | 891307913
| PP |  | Lože kabelů z písku nebo štěrkopísku tl 10 cm nad kabel, zakryté cihlami, š lože do 45 cm | [15 empty] | PP | 2
56 | K | 460560004-1 | Zásyp rýh ručně šířky 20 cm, hloubky 20 cm, z horniny třídy 4 - viz situace | m | 490 |  | 0 |  |  |  | základní |  | 0 | 0 | 0 | 0 | 0 | 64 | K | 2 |  |  |  | ROZPOCET | 0 | 0 | 0 | 0 | 0 | 1 | 0 | 64 | -274058616
| PP |  | Zásyp rýh ručně šířky 20 cm, hloubky 20 cm, z horniny třídy 4 - viz situace | [15 empty] | PP | 2
57 | K | 460560124 | Zásyp rýh ručně šířky 35 cm, hloubky 40 cm, z horniny třídy 4 | m | 160 |  | 0 | CS ÚRS 2013 01 |  |  | základní |  | 0 | 0 | 0 | 0 | 0 | 64 | K | 2 |  |  |  | ROZPOCET | 0 | 0 | 0 | 0 | 0 | 1 | 0 | 64 | 1225471837
| PP |  | Zásyp rýh ručně šířky 35 cm, hloubky 40 cm, z horniny třídy 4 | [15 empty] | PP | 2
58 | K | 460560224 | Zásyp rýh ručně šířky 50 cm, hloubky 40 cm, z horniny třídy 4 | m | 330 |  | 0 | CS ÚRS 2013 01 |  |  | základní |  | 0 | 0 | 0 | 0 | 0 | 64 | K | 2 |  |  |  | ROZPOCET | 0 | 0 | 0 | 0 | 0 | 1 | 0 | 64 | -1006993719
| PP |  | Zásyp rýh ručně šířky 50 cm, hloubky 40 cm, z horniny třídy 4 | [15 empty] | PP | 2
59 | K | 460561604-1 | Zásyp rýh ručně ostatních rozměrů, z horniny třídy 4 - sonda | m3 | 10 |  | 0 |  |  |  | základní |  | 0 | 0 | 0 | 0 | 0 | 64 | K | 2 |  |  |  | ROZPOCET | 0 | 0 | 0 | 0 | 0 | 1 | 0 | 64 | 42042099
| PP |  | Zásyp rýh ručně ostatních rozměrů, z horniny třídy 4 - sonda | [15 empty] | PP | 2
60 | K | 460600021 | Vodorovné přemístění horniny jakékoliv třídy do 50 m | m3 | 47.742 |  | 0 | CS ÚRS 2013 01 |  |  | základní |  | 0 | 0 | 0 | 0 | 0 | 64 | K | 2 |  |  |  | ROZPOCET | 0 | 0 | 0 | 0 | 0 | 1 | 0 | 64 | -1546308027
| PP |  | Vodorovné přemístění horniny jakékoliv třídy do 50 m | [15 empty] | PP | 2
| VV |  | 160*0,35*0,2 |  | 11.2 | [13 empty] | VV | 2 | 2 | True | 0 | ROZPOCET
| VV |  | 330*0,5*0,2 |  | 33 | [13 empty] | VV | 2 | 2 | True | 0 | ROZPOCET
| VV |  | 5*0,6*0,6*1,2 |  | 2.16 | [13 empty] | VV | 2 | 2 | True | 0 | ROZPOCET
| VV |  | 55*PI*(0,2)^2*0,2 |  | 1.382 | [13 empty] | VV | 2 | 2 | True | 0 | ROZPOCET
| VV |  | Součet |  | 47.742 | [13 empty] | VV | 2 | 4 | False | 1 | ROZPOCET
61 | K | 460600031 | Příplatek k vodorovnému přemístění horniny za každých dalších 1000 m | m3 | 1193.55 |  | 0 | CS ÚRS 2013 01 |  |  | základní |  | 0 | 0 | 0 | 0 | 0 | 64 | K | 2 |  |  |  | ROZPOCET | 0 | 0 | 0 | 0 | 0 | 1 | 0 | 64 | -419941032
| PP |  | Příplatek k vodorovnému přemístění horniny za každých dalších 1000 m | [15 empty] | PP | 2
| VV |  | 25*47,742 |  | 1193.55 | [13 empty] | VV | 2 | 2 | True | 0 | ROZPOCET
| VV |  | Součet |  | 1193.55 | [13 empty] | VV | 2 | 4 | False | 1 | ROZPOCET
62 | K | 460620013 | Provizorní úprava terénu se zhutněním, v hornině tř 3 | m2 | 221 |  | 0 | CS ÚRS 2013 01 |  |  | základní |  | 0 | 0 | 0 | 0 | 0 | 64 | K | 2 |  |  |  | ROZPOCET | 0 | 0 | 0 | 0 | 0 | 1 | 0 | 64 | -1433099875
| PP |  | Provizorní úprava terénu se zhutněním, v hornině tř 3 | [15 empty] | PP | 2
| VV |  | 160*0,35+330*0,5 |  | 221 | [13 empty] | VV | 2 | 2 | True | 0 | ROZPOCET
| VV |  | Součet |  | 221 | [13 empty] | VV | 2 | 4 | False | 1 | ROZPOCET

## Pokyny pro vyplnění
Struktura údajů, formát souboru a metodika pro zpracování
Struktura
Soubor je složen ze záložky Rekapitulace stavby a záložek s názvem soupisu prací pro jednotlivé objekty ve formátu XLS. Každá ze záložek přitom obsahuje
ještě samostatné sestavy vymezené orámovaním a nadpisem sestavy.
Rekapitulace stavby obsahuje sestavu Rekapitulace stavby a Rekapitulace objektů stavby a soupisů prací.
V sestavě Rekapitulace stavby jsou uvedeny informace identifikující předmět veřejné zakázky na stavební práce, KSO, CC-CZ, CZ-CPV, CZ-CPA a rekapitulaci
celkové nabídkové ceny uchazeče.
V sestavě Rekapitulace objektů stavby a soupisů prací je uvedena rekapitulace stavebních objektů, inženýrských objektů, provozních souborů,
vedlejších a ostatních nákladů a ostatních nákladů s rekapitulací nabídkové ceny za jednotlivé soupisy prací. Na základě údaje Typ je možné
identifikovat, zda se jedná o objekt nebo soupis prací pro daný objekt:
|  | STA | Stavební objekt pozemní
|  | ING | Stavební objekt inženýrský
|  | PRO | Provozní soubor
|  | VON | Vedlejší a ostatní náklady
|  | OST | Ostatní
|  | Soupis | Soupis prací pro daný typ objektu
Soupis prací pro jednotlivé objekty obsahuje sestavy Krycí list soupisu, Rekapitulace členění soupisu prací, Soupis prací. Za soupis prací může být považován
i objekt stavby v případě, že neobsahuje podřízenou zakázku.
Krycí list soupisu obsahuje rekapitulaci informací o předmětu veřejné zakázky ze sestavy Rekapitulace stavby, informaci o zařazení objektu do KSO,
CC-CZ, CZ-CPV, CZ-CPA a rekapitulaci celkové nabídkové ceny uchazeče za aktuální soupis prací.
Rekapitulace členění soupisu prací obsahuje rekapitulaci soupisu prací ve všech úrovních členění soupisu tak, jak byla tato členění použita (např.
stavební díly, funkční díly, případně jiné členění) s rekapitulací nabídkové ceny.
Soupis prací obsahuje položky veškerých stavebních nebo montážních prací, dodávek materiálů a služeb nezbytných pro zhotovení stavebního objektu,
inženýrského objektu, provozního souboru, vedlejších a ostatních nákladů.
Pro položky soupisu prací se zobrazují následující informace:
|  | PČ |  | Pořadové číslo položky v aktuálním soupisu
|  | TYP |  | Typ položky: K - konstrukce, M - materiál, PP - plný popis, PSC - poznámka k souboru cen, P - poznámka k položce, VV - výkaz výměr
|  | Kód |  | Kód položky
|  | Popis |  | Zkrácený popis položky
|  | MJ |  | Měrná jednotka položky
|  | Množství |  | Množství v měrné jednotce
|  | J.cena |  | Jednotková cena položky. Zadaní může obsahovat namísto J.ceny sloupce J.materiál a J.montáž, jejichž součet definuje
J.cenu položky.
|  | Cena celkem |  | Celková cena položky daná jako součin množství a j.ceny
|  | Cenová soustava |  | Příslušnost položky do cenové soustavy
Ke každé položce soupisu prací se na samostatných řádcích může zobrazovat:
Plný popis položky
Poznámka k souboru cen a poznámka zadavatele
Výkaz výměr
Pokud je k řádku výkazu výměr evidovaný údaj ve sloupci Kód, jedná se o definovaný odkaz, na který se může odvolávat výkaz výměr z jiné položky.
Metodika pro zpracování
Jednotlivé sestavy jsou v souboru provázány. Editovatelné pole jsou zvýrazněny žlutým podbarvením, ostatní pole neslouží k editaci a nesmí být jakkoliv
modifikovány.
Uchazeč je pro podání nabídky povinen vyplnit žlutě podbarvená pole:
Pole Uchazeč v sestavě Rekapitulace stavby - zde uchazeč vyplní svůj název (název subjektu)
Pole IČ a DIČ v sestavě Rekapitulace stavby - zde uchazeč vyplní svoje IČ a DIČ
Datum v sestavě Rekapitulace stavby - zde uchazeč vyplní datum vytvoření nabídky
J.cena = jednotková cena v sestavě Soupis prací o maximálním počtu desetinných míst uvedených v poli
- pokud sestavy soupisů prací obsahují pole J.cena, musí být všechna tato pole vyplněna nenulovými kladnými číslicemi
Poznámka - nepovinný údaj pro položku soupisu
V případě, že sestavy soupisů prací neobsahují pole J.cena, potom ve všech soupisech prací obsahují pole:
- J.materiál - jednotková cena materiálu
- J.montáž - jednotková cena montáže
Uchazeč je v tomto případě povinen vyplnit všechna pole J.materiál a pole J.montáž nenulovými kladnými číslicemi. V případech, kdy položka
neobsahuje žádný materiál je přípustné, aby pole J.materiál bylo vyplněno nulou. V případech, kdy položka neobsahuje žádnou montáž je přípustné,
aby pole J.montáž bylo vyplněno nulou. Není však přípustné, aby obě pole - J.materiál, J.Montáž byly u jedné položky vyplněny nulou.
Rekapitulace stavby
Název |  |  | Povinný |  | Popis | Typ | Max. počet
atributu |  |  | (A/N) |  |  |  | znaků
Kód |  |  | A |  | Kód stavby | String | 20
Stavba |  |  | A |  | Název stavby | String | 120
Místo |  |  | N |  | Místo stavby | String | 50
Datum |  |  | A |  | Datum vykonaného exportu | Date
KSO |  |  | N |  | Klasifikace stavebního objektu | String | 15
CC-CZ |  |  | N |  | Klasifikace stavbeních děl | String | 15
CZ-CPV |  |  | N |  | Společný slovník pro veřejné zakázky | String | 20
CZ-CPA |  |  | N |  | Klasifikace produkce podle činností | String | 20
Zadavatel |  |  | N |  | Zadavatel zadaní | String | 50
IČ |  |  | N |  | IČ zadavatele zadaní | String | 20
DIČ |  |  | N |  | DIČ zadavatele zadaní | String | 20
Uchazeč |  |  | N |  | Uchazeč veřejné zakázky | String | 50
Projektant |  |  | N |  | Projektant | String | 50
Poznámka |  |  | N |  | Poznámka k zadání | String | 255
Sazba DPH |  |  | A |  | Rekapitulace sazeb DPH u položek soupisů | eGSazbaDph
Základna DPH |  |  | A |  | Základna DPH určena součtem celkové ceny z položek soupisů | Double
Hodnota DPH |  |  | A |  | Hodnota DPH | Double
Cena bez DPH |  |  | A |  | Celková cena bez DPH za celou stavbu. Sčítává se ze všech listů. | Double
Cena s DPH |  |  | A |  | Celková cena s DPH za celou stavbu | Double
Rekapitulace objektů stavby a soupisů prací
Název |  |  | Povinný |  | Popis | Typ | Max. počet
atributu |  |  | (A/N) |  |  |  | znaků
Kód |  |  | A |  | Přebírá se z Rekapitulace stavby | String | 20
Stavba |  |  | A |  | Přebírá se z Rekapitulace stavby | String | 120
Místo |  |  | N |  | Přebírá se z Rekapitulace stavby | String | 50
Datum |  |  | A |  | Přebírá se z Rekapitulace stavby | Date
Zadavatel |  |  | N |  | Přebírá se z Rekapitulace stavby | String | 50
Projektant |  |  | N |  | Přebírá se z Rekapitulace stavby | String | 50
Uchazeč |  |  | N |  | Přebírá se z Rekapitulace stavby | String | 50
Kód |  |  | A |  | Kód objektu | String | 20
Objektu, Soupis prací |  |  | A |  | Název objektu | String | 120
Cena bez DPH |  |  | A |  | Cena bez DPH za daný objekt | Double
Cena s DPH |  |  | A |  | Cena spolu s DPH za daný objekt | Double
Typ |  |  | A |  | Typ zakázky | eGTypZakazky
Krycí list soupisu
Název |  |  | Povinný |  | Popis | Typ | Max. počet
atributu |  |  | (A/N) |  |  |  | znaků
Stavba |  |  | A |  | Přebírá se z Rekapitulace stavby | String | 120
Objekt |  |  | A |  | Kód a název objektu | String | 20 + 120
Soupis |  |  | A |  | Kód a název soupisu | String | 20 + 120
KSO |  |  | N |  | Klasifikace stavebního objektu | String | 15
CC-CZ |  |  | N |  | Klasifikace stavbeních děl | String | 15
CZ-CPV |  |  | N |  | Společný slovník pro veřejné zakázky | String | 20
CZ-CPA |  |  | N |  | Klasifikace produkce podle činností | String | 20
Místo |  |  | N |  | Přebírá se z Rekapitulace stavby | String | 50
Zadavatel |  |  | N |  | Přebírá se z Rekapitulace stavby | String | 50
Uchazeč |  |  | N |  | Přebírá se z Rekapitulace stavby | String | 50
Projektant |  |  | N |  | Přebírá se z Rekapitulace stavby | String | 50
Poznámka |  |  | N |  | Poznámka k soupisu prací | String | 255
Sazba DPH |  |  | A |  | Rekapitulace sazeb DPH na položkách aktuálního soupisu | eGSazbaDph
Základna DPH |  |  | A |  | Základna DPH určena součtem celkové ceny z položek aktuálního soupisu | Double
Hodnota DPH |  |  | A |  | Hodnota DPH | Double
Cena bez DPH |  |  | A |  | Cena bez DPH za daný soupis | Double
Cena s DPH |  |  | A |  | Cena s DPH za daný soupis | Double
Rekapitulace členění soupisu prací
Název |  |  | Povinný |  | Popis | Typ | Max. počet
atributu |  |  | (A/N) |  |  |  | znaků
Stavba |  |  | A |  | Přebírá se z Rekapitulace stavby | String | 120
Objekt |  |  | A |  | Kód a název objektu, přebírá se z Krycího listu soupisu | String | 20 + 120
Soupis |  |  | A |  | Kód a název objektu, přebírá se z Krycího listu soupisu | String | 20 + 120
Místo |  |  | N |  | Přebírá se z Rekapitulace stavby | String | 50
Datum |  |  | A |  | Přebírá se z Rekapitulace stavby | Date
Zadavatel |  |  | N |  | Přebírá se z Rekapitulace stavby | String | 50
Projektant |  |  | N |  | Přebírá se z Rekapitulace stavby | String | 50
Uchazeč |  |  | N |  | Přebírá se z Rekapitulace stavby | String | 50
Kód dílu - Popis |  |  | A |  | Kód a název dílu ze soupisu | String | 20 + 100
Cena celkem |  |  | A |  | Cena celkem za díl ze soupisu | Double
Soupis prací
Název |  |  | Povinný |  | Popis | Typ | Max. počet
atributu |  |  | (A/N) |  |  |  | znaků
Stavba |  |  | A |  | Přebírá se z Rekapitulace stavby | String | 120
Objekt |  |  | A |  | Kód a název objektu | String | 20 + 120
Soupis |  |  | A |  | Přebírá se z Krycího listu soupisu | String | 20 + 120
Místo |  |  | N |  | Přebírá se z Krycího listu soupisu | String | 50
Datum |  |  | A |  | Přebírá se z Krycího listu soupisu | Date
Zadavatel |  |  | N |  | Přebírá se z Krycího listu soupisu | String | 50
Projektant |  |  | N |  | Přebírá se z Krycího listu soupisu | String | 50
Uchazeč |  |  | N |  | Přebírá se z Krycího listu soupisu | String | 50
PČ |  |  | A |  | Pořadové číslo položky soupisu | Long
Typ |  |  | A |  | Typ položky soupisu | eGTypPolozky | 1
Kód |  |  | A |  | Kód položky ze soupisu | String | 20
Popis |  |  | A |  | Popis položky ze soupisu | String | 255
MJ |  |  | A |  | Měrná jednotka položky | String | 10
Množství |  |  | A |  | Množství položky soupisu | Double
J.Cena |  |  | A |  | Jednotková cena položky | Double
Cena celkem |  |  | A |  | Cena celkem vyčíslena jako J.Cena * Množství | Double
Cenová soustava |  |  | N |  | Zařazení položky do cenové soustavy | String | 50
p |  |  | N |  | Poznámka položky ze soupisu | Memo
psc |  |  | N |  | Poznámka k souboru cen ze soupisu | Memo
pp |  |  | N |  | Plný popis položky ze soupisu | Memo
vv |  |  | N |  | Výkaz výměr (figura, výraz, výměra) ze soupisu | Text,Text,Double | 20, 150
Datová věta
Typ věty |  |  | Hodnota |  | Význam
eGSazbaDPH |  |  | základní |  | Základní sazba DPH
|  |  | snížená |  | Snížená sazba DPH
|  |  | nulová |  | Nulová sazba DPH
|  |  | zákl. přenesená |  | Základní sazba DPH přenesená
|  |  | sníž. přenesená |  | Snížená sazba DPH přenesená
eGTypZakazky |  |  | STA |  | Stavební objekt
|  |  | PRO |  | Provozní soubor
|  |  | ING |  | Inženýrský objekt
|  |  | VON |  | Vedlejší a ostatní náklady
|  |  | OST |  | Ostatní náklady
eGTypPolozky |  |  | 1 |  | Položka typu HSV
|  |  | 2 |  | Položka typu PSV
|  |  | 3 |  | Položka typu M
|  |  | 4 |  | Položka typu OST