## Rekapitulace stavby
2012 |  | List obsahuje: |  |  |  | 1) Souhrnný list stavby |  |  |  | 2) Rekapitulace objektů | [16 empty] | 2.0 |  |  |  |  | False | False
| optimalizováno pro tisk sestav ve formátu A4 - na výšku | [16 empty] | >> skryté sloupce << | [12 empty] | 0,01 | 21
[31 empty] | 0,01 | 15
| SOUHRNNÝ LIST STAVBY | [17 empty] | v --- níže se nacházejí doplnkové a pomocné údaje k sestavám --- v | [11 empty] | 0,001
|  | Kód: |  |  |  | 01 | [24 empty] | 0,01
|  | Stavba: |  |  |  | Stavební úpravy ZŠ a MŠ Liběchov | [24 empty] | 0,1
|  | JKSO: | [12 empty] | CC-CZ: | [15 empty] | 1
|  | Místo: |  |  |  | Liběchov | [8 empty] | Datum: |  | 12. 12. 2016 | [13 empty] | 10
100
|  | Objednatel: | [12 empty] | IČ: | [15 empty] | 0,1
[15 empty] | DIČ: | [15 empty] | 0,1
0,1
|  | Zhotovitel: | [12 empty] | IČ: | [15 empty] | 0,1
[15 empty] | DIČ: | [15 empty] | 0,1
False
|  | Projektant: | [12 empty] | IČ: | [15 empty] | False
[15 empty] | DIČ: | [15 empty] | True
0,01
|  | Zpracovatel: | [12 empty] | IČ: | [15 empty] | 0,01
DIČ:
Poznámka:
|  | Náklady z rozpočtů | [12 empty] | 0
|  | Ostatní náklady ze souhrnného listu | [12 empty] | 0
|  | Cena bez DPH | [12 empty] | 0
|  | DPH | základní |  |  |  | 21% |  | ze | 0 |  |  |  |  | 0
|  |  | snížená |  |  |  | 15% |  | ze | 0 |  |  |  |  | 0
|  |  | zákl. přenesená |  |  |  | 21% |  | ze | 0 |  |  |  |  | 0
|  |  | sníž. přenesená |  |  |  | 15% |  | ze | 0 |  |  |  |  | 0
|  |  | nulová |  |  |  | 0% |  | ze | 0 |  |  |  |  | 0
|  | Cena s DPH | [6 empty] | v |  | CZK |  |  |  | 0
|  | Projektant | [9 empty] | Zpracovatel
|  | Datum a podpis: | [5 empty] | Razítko |  |  |  | Datum a podpis: |  |  |  | Razítko
|  | Objednavatel | [9 empty] | Zhotovitel
|  | Datum a podpis: | [5 empty] | Razítko |  |  |  | Datum a podpis: |  |  |  | Razítko
REKAPITULACE OBJEKTŮ STAVBY
| Kód: | [5 empty] | 01
| Stavba: | [5 empty] | Stavební úpravy ZŠ a MŠ Liběchov
| Místo: | [5 empty] | Liběchov | [6 empty] | Datum: |  | 12. 12. 2016
| Objednatel: | [12 empty] | Projektant: |  |  |  |  | Informatívní údaje z listů zakázek
| Zhotovitel: | [12 empty] | Zpracovatel:
| Kód |  |  | Objekt | [8 empty] | Cena bez DPH [CZK] |  |  |  | Cena s DPH [CZK] |  | z toho Ostat. náklady [CZK] | DPH [CZK] | Normohodiny [h] | DPH základní [CZK] | DPH snížená [CZK] | DPH základní přenesená [CZK] | DPH snížená přenesená [CZK] | Základna DPH základní | Základna DPH snížená | Základna DPH zákl. přenesená | Základna DPH sníž. přenesená | Základna DPH nulová
| 1) Náklady z rozpočtů | [11 empty] | 0 |  |  |  | 0 |  | 0 | 0 | 9279.929 | 0 | 0 | 0 | 0 | 0 | 0 | 0 | 0 | 0 | D | 0 | ###NOIMPORT### | IMPORT | {0426c292-4414-42ed-a18c-e51d31374cb4} | {00000000-0000-0000-0000-000000000000}
/ |  | 01 |  |  | Objekt školy- odborné učebny, bezbariérovost | [7 empty] | 0 |  |  |  | 0 |  | 0 | 0 | 3800.4779 | 0 | 0 | 0 | 0 | 0 | 0 | 0 | 0 | 0 |  | 1 |  | IMPORT | {55350b99-01da-495d-b4da-dd251a212e93} | {0426c292-4414-42ed-a18c-e51d31374cb4}
/ |  | 02 |  |  | Objekt pro pěstitelské práce | [7 empty] | 0 |  |  |  | 0 |  | 0 | 0 | 1876.4857 | 0 | 0 | 0 | 0 | 0 | 0 | 0 | 0 | 0 |  | 1 |  | IMPORT | {1f3f89b1-6704-4ab9-8532-3467a1ff0379} | {0426c292-4414-42ed-a18c-e51d31374cb4}
/ |  | 03 |  |  | Přípojky k objektu pro pěstitelské práce | [7 empty] | 0 |  |  |  | 0 |  | 0 | 0 | 902.2571 | 0 | 0 | 0 | 0 | 0 | 0 | 0 | 0 | 0 |  | 1 |  | IMPORT | {b422fd48-b250-47c8-a643-2c06f2b0a3c2} | {0426c292-4414-42ed-a18c-e51d31374cb4}
/ |  | 04 |  |  | Úpravy parteru | [7 empty] | 0 |  |  |  | 0 |  | 0 | 0 | 2700.7083 | 0 | 0 | 0 | 0 | 0 | 0 | 0 | 0 | 0 |  | 1 |  | IMPORT | {1d8603bb-523d-4b7c-b7ab-e4c43cabccca} | {0426c292-4414-42ed-a18c-e51d31374cb4}
| 2) Ostatní náklady ze souhrnného listu | [11 empty] | 0 |  |  |  | 0 |  | Procent. zadání [% nákladů rozpočtu] | Zařazení nákladů | DPH | DPH [CZK]
| Celkové náklady za stavbu 1) + 2) | [11 empty] | 0 |  |  |  | 0

## 01 - Objekt školy- odborn...
| List obsahuje: |  | 1) Krycí list rozpočtu |  | 2) Rekapitulace rozpočtu |  |  | 3) Rozpočet |  |  | Zpět na list: | Rekapitulace stavby
optimalizováno pro tisk sestav ve formátu A4 - na výšku | [11 empty] | >> skryté sloupce << | [9 empty] | {55350b99-01da-495d-b4da-dd251a212e93}
2
KRYCÍ LIST ROZPOČTU | [12 empty] | v --- níže se nacházejí doplnkové a pomocné údaje k sestavám --- v | [8 empty] | False
| Stavba: |  | Stavební úpravy ZŠ a MŠ Liběchov
| Objekt: |  | 01 - Objekt školy- odborné učebny, bezbariérovost
| JKSO: | [7 empty] | CC-CZ:
| Místo: |  | Liběchov | [5 empty] | Datum: |  | 12. 12. 2016
| Objednatel: | [7 empty] | IČ:
DIČ:
| Zhotovitel: | [7 empty] | IČ:
DIČ:
| Projektant: | [7 empty] | IČ:
DIČ:
| Zpracovatel: | [7 empty] | IČ:
DIČ:
Poznámka:
| Náklady z rozpočtu | [7 empty] | 0
| Ostatní náklady | [7 empty] | 0
| Cena bez DPH | [7 empty] | 0
| DPH | základní | 21% | ze | 0 |  |  |  | 0
|  | snížená | 15% | ze | 0 |  |  |  | 0
|  | zákl. přenesená | 21% | ze | 0 |  |  |  | 0
|  | sníž. přenesená | 15% | ze | 0 |  |  |  | 0
|  | nulová | 0% | ze | 0 |  |  |  | 0
| Cena s DPH |  |  | v | CZK |  |  | 0
| Projektant |  |  |  |  | Zpracovatel
| Datum a podpis: |  |  | Razítko |  | Datum a podpis: |  |  |  | Razítko
| Objednavatel |  |  |  |  | Zhotovitel
| Datum a podpis: |  |  | Razítko |  | Datum a podpis: |  |  |  | Razítko
REKAPITULACE ROZPOČTU
Stavba: |  |  | Stavební úpravy ZŠ a MŠ Liběchov
Objekt: |  |  | 01 - Objekt školy- odborné učebny, bezbariérovost
Místo: |  |  | Liběchov |  |  |  | Datum: |  | 12. 12. 2016
Objednatel: | [6 empty] | Projektant:
Zhotovitel: | [6 empty] | Zpracovatel:
Kód - Popis | [9 empty] | Cena celkem [CZK]
1) Náklady z rozpočtu | [9 empty] | 0 | [12 empty] | -1
| HSV - Práce a dodávky HSV | [8 empty] | 0
| 1 - Zemní práce | [8 empty] | 0
| 2 - Zakládání | [8 empty] | 0
| 3 - Svislé a kompletní konstrukce | [8 empty] | 0
| 5 - Komunikace pozemní | [8 empty] | 0
| 6 - Úpravy povrchů, podlahy a osazování výplní | [8 empty] | 0
| 9 - Ostatní konstrukce a práce, bourání | [8 empty] | 0
| 997 - Přesun sutě | [8 empty] | 0
| 998 - Přesun hmot | [8 empty] | 0
| PSV - Práce a dodávky PSV | [8 empty] | 0
| 711 - Izolace proti vodě, vlhkosti a plynům | [8 empty] | 0
| 713 - Izolace tepelné | [8 empty] | 0
| 721 - Zdravotechnika - vnitřní kanalizace | [8 empty] | 0
| 722 - Zdravotechnika - vnitřní vodovod | [8 empty] | 0
| 725 - Zdravotechnika - zařizovací předměty | [8 empty] | 0
| 740 - Elektromontáže - zkoušky a revize | [8 empty] | 0
| 744 - Elektromontáže - rozvody vodičů měděných | [8 empty] | 0
| 747 - Elektromontáže - kompletace rozvodů | [8 empty] | 0
| 748 - Elektromontáže - osvětlovací zařízení a svítidla | [8 empty] | 0
| 749 - Elektromontáže - součásti elektrozařízení | [8 empty] | 0
| 751 - Vzduchotechnika | [8 empty] | 0
| 763 - Konstrukce suché výstavby | [8 empty] | 0
| 766 - Konstrukce truhlářské | [8 empty] | 0
| 784 - Dokončovací práce - malby a tapety | [8 empty] | 0
| 771 - Podlahy z dlaždic | [8 empty] | 0
| 775 - Podlahy skládané | [8 empty] | 0
| 776 - Podlahy povlakové | [8 empty] | 0
| 781 - Dokončovací práce - obklady keramické | [8 empty] | 0
| M - Práce a dodávky M | [8 empty] | 0
| 21-M - Elektromontáže | [8 empty] | 0
| 33-M - Montáže dopr.zaříz.,sklad. zař. a váh | [8 empty] | 0
| 46-M - Zemní práce při extr.mont.pracích | [8 empty] | 0
2) Ostatní náklady | [13 empty] | DPH
| Zařízení staveniště | [12 empty] | základní | [9 empty] | VRN | 0 | 0 | 0 | 0 | 0 | 1
| Územní vlivy | [12 empty] | základní | [9 empty] | VRN | 0 | 0 | 0 | 0 | 0 | 1
| Provozní vlivy | [12 empty] | základní | [9 empty] | VRN | 0 | 0 | 0 | 0 | 0 | 1
| Jiné VRN | [12 empty] | základní | [9 empty] | VRN | 0 | 0 | 0 | 0 | 0 | 1
Celkové náklady za stavbu 1) + 2)
ROZPOČET
Stavba: |  |  | Stavební úpravy ZŠ a MŠ Liběchov
Objekt: |  |  | 01 - Objekt školy- odborné učebny, bezbariérovost
Místo: |  |  | Liběchov |  |  |  | Datum: |  | 12. 12. 2016
Objednatel: | [6 empty] | Projektant:
Zhotovitel: | [6 empty] | Zpracovatel:
PČ | Typ | Kód | Popis |  |  | MJ | Množství | J.cena [CZK] |  | Cena celkem [CZK] |  |  | Poznámka | DPH | J. Nh [h] | Nh celkem [h] | J. hmotnost [t] | Hmotnost celkem [t] | J. suť [t] | Suť Celkem [t]
Náklady z rozpočtu | [9 empty] | 0 | [5 empty] | 3800.4779 |  | 167.9529 |  | 99.6264 |  | D | -1 | [7 empty] | 0
| HSV - Práce a dodávky HSV | [8 empty] | 0 | [5 empty] | 1927.8192 |  | 147.5211 |  | 87.1975 | 1 | D | 0 | ROZPOCET | [6 empty] | 0
| 1 - Zemní práce | [8 empty] | 0 | [5 empty] | 155.9812 |  | 0 |  | 0 | 1 | D | 1 | ROZPOCET | [6 empty] | 0
1 | K | 132201101 | Hloubení rýh š do 600 mm v hornině tř. 3 objemu do 100 m3 |  |  | m3 | 43.2 |  |  | 0 |  |  |  | základní | 2.32 | 100.224 | 0 | 0 | 0 | 0 | 4 | K | 2 | ROZPOCET | 0 | 0 | 0 | 0 | 0 | 1 | 0 | 4 | -1563563591
2 | K | 132201109 | Příplatek za lepivost k hloubení rýh š do 600 mm v hornině tř. 3 |  |  | m3 | 43.2 |  |  | 0 |  |  |  | základní | 0.654 | 28.2528 | 0 | 0 | 0 | 0 | 4 | K | 2 | ROZPOCET | 0 | 0 | 0 | 0 | 0 | 1 | 0 | 4 | -1029050089
3 | K | 162301101 | Vodorovné přemístění do 500 m výkopku/sypaniny z horniny tř. 1 až 4 |  |  | m3 | 20.6 |  |  | 0 |  |  |  | základní | 0.044 | 0.9064 | 0 | 0 | 0 | 0 | 4 | K | 2 | ROZPOCET | 0 | 0 | 0 | 0 | 0 | 1 | 0 | 4 | -1968518286
4 | K | 174101103 | Zásyp zářezů pro podzemní vedení sypaninou se zhutněním |  |  | m3 | 12 |  |  | 0 |  |  |  | základní | 0.199 | 2.388 | 0 | 0 | 0 | 0 | 4 | K | 2 | ROZPOCET | 0 | 0 | 0 | 0 | 0 | 1 | 0 | 4 | -584993219
5 | K | 175111101 | Obsypání potrubí ručně sypaninou bez prohození, uloženou do 3 m |  |  | m3 | 8.6 |  |  | 0 |  |  |  | základní | 1.5 | 12.9 | 0 | 0 | 0 | 0 | 4 | K | 2 | ROZPOCET | 0 | 0 | 0 | 0 | 0 | 1 | 0 | 4 | 1626537058
6 | K | 451572111 | Lože pod potrubí otevřený výkop z kameniva drobného těženého |  |  | m3 | 2 |  |  | 0 |  |  |  | základní | 1.695 | 3.39 | 0 | 0 | 0 | 0 | 4 | K | 2 | ROZPOCET | 0 | 0 | 0 | 0 | 0 | 1 | 0 | 4 | 574414941
7 | K | 460030152 | Odstranění podkladu nebo krytu komunikace z kameniva drceného tloušťky do 20 cm |  |  | m2 | 12 |  |  | 0 |  |  |  | základní | 0.66 | 7.92 | 0 | 0 | 0 | 0 | 64 | K | 2 | ROZPOCET | 0 | 0 | 0 | 0 | 0 | 1 | 0 | 64 | 1549751687
| 2 - Zakládání | [8 empty] | 0 | [5 empty] | 87.5797 |  | 91.5412 |  | 0 | 1 | D | 1 | ROZPOCET | [6 empty] | 0
8 | K | 212755214 | Trativody z drenážních trubek plastových flexibilních D 100 mm bez lože |  |  | m | 40 |  |  | 0 |  |  |  | základní | 0.045 | 1.8 | 0.00049 | 0.0196 | 0 | 0 | 4 | K | 2 | ROZPOCET | 0 | 0 | 0 | 0 | 0 | 1 | 0 | 4 | -1596326674
9 | K | 271532212 | Podsyp pod základové konstrukce se zhutněním z hrubého kameniva frakce 16 až 32 mm |  |  | m3 | 14.1 |  |  | 0 |  |  |  | základní | 1.025 | 14.4525 | 2.16 | 30.456 | 0 | 0 | 4 | K | 2 | ROZPOCET | 0 | 0 | 0 | 0 | 0 | 1 | 0 | 4 | -1078723965
10 | K | 272361821 | Výztuž základových kleneb betonářskou ocelí 10 505 (R) |  |  | t | 0.476 |  |  | 0 |  |  |  | základní | 32.821 | 15.6228 | 1.0602 | 0.50464 | 0 | 0 | 4 | K | 2 | ROZPOCET | 0 | 0 | 0 | 0 | 0 | 1 | 0 | 4 | -623474178
11 | K | 273313611 | Základové desky z betonu tř. C 16/20 |  |  | m3 | 14.1 |  |  | 0 |  |  |  | základní | 0.584 | 8.2344 | 2.2563 | 31.8144 | 0 | 0 | 4 | K | 2 | ROZPOCET | 0 | 0 | 0 | 0 | 0 | 1 | 0 | 4 | -1258227881
12 | K | 274313511 | Základové pásy z betonu tř. C 12/15 |  |  | m3 | 2.1 |  |  | 0 |  |  |  | základní | 0.584 | 1.2264 | 2.2563 | 4.7383 | 0 | 0 | 4 | K | 2 | ROZPOCET | 0 | 0 | 0 | 0 | 0 | 1 | 0 | 4 | 1639042962
13 | K | 452312131 | Sedlové lože z betonu prostého tř. C 12/15 otevřený výkop |  |  | m3 | 3.6 |  |  | 0 |  |  |  | základní | 1.381 | 4.9716 | 0 | 0 | 0 | 0 | 4 | K | 2 | ROZPOCET | 0 | 0 | 0 | 0 | 0 | 1 | 0 | 4 | 418054347
14 | K | 452351101 | Bednění podkladních desek nebo bloků nebo sedlového lože otevřený výkop |  |  | m2 | 20 |  |  | 0 |  |  |  | základní | 0.821 | 16.42 | 0.00632 | 0.1264 | 0 | 0 | 4 | K | 2 | ROZPOCET | 0 | 0 | 0 | 0 | 0 | 1 | 0 | 4 | 142399930
15 | K | 894812001 | Revizní a čistící šachta z PP šachtové dno DN 400/150 přímý tok |  |  | kus | 4 |  |  | 0 |  |  |  | základní | 0.5 | 2 | 0.04005 | 0.1602 | 0 | 0 | 4 | K | 2 | ROZPOCET | 0 | 0 | 0 | 0 | 0 | 1 | 0 | 4 | -884994508
16 | K | 894812032 | Revizní a čistící šachta z PP DN 400 šachtová roura korugovaná bez hrdla světlé hloubky 1500 mm |  |  | kus | 4 |  |  | 0 |  |  |  | základní | 0.166 | 0.664 | 0.00598 | 0.02392 | 0 | 0 | 4 | K | 2 | ROZPOCET | 0 | 0 | 0 | 0 | 0 | 1 | 0 | 4 | 1447489319
17 | K | 894812051 | Revizní a čistící šachta z PP DN 400 poklop plastový pochůzí pro zatížení 1,5 t |  |  | kus | 4 |  |  | 0 |  |  |  | základní | 0.167 | 0.668 | 0.00194 | 0.00776 | 0 | 0 | 4 | K | 2 | ROZPOCET | 0 | 0 | 0 | 0 | 0 | 1 | 0 | 4 | 115812024
18 | K | 899661311 | Zřízení filtračního obalu drenážních trubek DN do 130 mm |  |  | m | 40 |  |  | 0 |  |  |  | základní | 0.045 | 1.8 | 2e-05 | 0.0008 | 0 | 0 | 4 | K | 2 | ROZPOCET | 0 | 0 | 0 | 0 | 0 | 1 | 0 | 4 | -219612150
19 | K | 919726123 | Geotextilie pro ochranu, separaci a filtraci netkaná měrná hmotnost do 500 g/m2 |  |  | m2 | 80 |  |  | 0 |  |  |  | základní | 0.08 | 6.4 | 0.00069 | 0.0552 | 0 | 0 | 4 | K | 2 | ROZPOCET | 0 | 0 | 0 | 0 | 0 | 1 | 0 | 4 | -2035002438
20 | K | 936561112.R | Podkladní a krycí vrstvy trubních potrubí z kameniva |  |  | m3 | 12 |  |  | 0 |  |  |  | základní | 1.11 | 13.32 | 1.9695 | 23.634 | 0 | 0 | 4 | K | 2 | ROZPOCET | 0 | 0 | 0 | 0 | 0 | 1 | 0 | 4 | -1358207943
| 3 - Svislé a kompletní konstrukce | [8 empty] | 0 | [5 empty] | 252.3593 |  | 26.3145 |  | 0.001981 | 1 | D | 1 | ROZPOCET | [6 empty] | 0
21 | K | 317941123 | Osazování ocelových válcovaných nosníků na zdivu I, IE, U, UE nebo L do č 22 |  |  | t | 0.105 |  |  | 0 |  |  |  | základní | 16.583 | 1.7412 | 0.01709 | 0.0017944 | 0 | 0 | 4 | K | 2 | ROZPOCET | 0 | 0 | 0 | 0 | 0 | 1 | 0 | 4 | 1110863804
22 | M | 130107180 | ocel profilová IPN, v jakosti 11 375, h=160 mm |  |  | t | 0.105 |  |  | 0 |  |  |  | základní | 0 | 0 | 1 | 0.105 | 0 | 0 | 8 | M | 2 | ROZPOCET | 0 | 0 | 0 | 0 | 0 | 1 | 0 | 4 | -364040075
23 | K | 319201321 | Vyrovnání nerovného povrchu zdiva tl do 30 mm maltou |  |  | m2 | 40 |  |  | 0 |  |  |  | základní | 0.427 | 17.08 | 0.02857 | 1.1428 | 0 | 0 | 4 | K | 2 | ROZPOCET | 0 | 0 | 0 | 0 | 0 | 1 | 0 | 4 | -661362867
24 | K | 319202213 | Dodatečná izolace zdiva tl 450 mm beztlakovou injektáží silikonovou mikroemulzí |  |  | m | 12.7 |  |  | 0 |  |  |  | základní | 1.078 | 13.6906 | 0.00062 | 0.007874 | 4e-05 | 0.000508 | 4 | K | 2 | ROZPOCET | 0 | 0 | 0 | 0 | 0 | 1 | 0 | 4 | -44654110
25 | K | 319202214 | Dodatečná izolace zdiva tl 600 mm beztlakovou injektáží silikonovou mikroemulzí |  |  | m | 36.825 |  |  | 0 |  |  |  | základní | 1.441 | 53.0648 | 0.00083 | 0.030565 | 4e-05 | 0.001473 | 4 | K | 2 | ROZPOCET | 0 | 0 | 0 | 0 | 0 | 1 | 0 | 4 | -1592756251
26 | K | 345321313 | Zídky atikové, parapetní, schodišťové a zábradelní ze ŽB tř. C 16/20 |  |  | m3 | 0.338 |  |  | 0 |  |  |  | základní | 2.002 | 0.67668 | 2.2564 | 0.76265 | 0 | 0 | 4 | K | 2 | ROZPOCET | 0 | 0 | 0 | 0 | 0 | 1 | 0 | 4 | 1699220704
27 | K | 345351101 | Zřízení bednění zídek atikových, parapetních, schodišťových a zábradelních plnostěnných |  |  | m2 | 3.75 |  |  | 0 |  |  |  | základní | 0.756 | 2.835 | 0.00094 | 0.003525 | 0 | 0 | 4 | K | 2 | ROZPOCET | 0 | 0 | 0 | 0 | 0 | 1 | 0 | 4 | -1169954634
28 | K | 345351102 | Odstranění bednění zídek atikových, parapetních, schodišťových a zábradelních plnostěnných |  |  | m2 | 3.75 |  |  | 0 |  |  |  | základní | 0.314 | 1.1775 | 0 | 0 | 0 | 0 | 4 | K | 2 | ROZPOCET | 0 | 0 | 0 | 0 | 0 | 1 | 0 | 4 | -424730981
29 | K | 346244361 | Zazdívka o tl 65 mm rýh, nik nebo kapes z cihel pálených |  |  | m2 | 150 |  |  | 0 |  |  |  | základní | 0.871 | 130.65 | 0.12335 | 18.5025 | 0 | 0 | 4 | K | 2 | ROZPOCET | 0 | 0 | 0 | 0 | 0 | 1 | 0 | 4 | -1058503751
30 | K | 346244371 | Zazdívka o tl 140 mm rýh, nik nebo kapes z cihel pálených |  |  | m2 | 20 |  |  | 0 |  |  |  | základní | 1.141 | 22.82 | 0.25365 | 5.073 | 0 | 0 | 4 | K | 2 | ROZPOCET | 0 | 0 | 0 | 0 | 0 | 1 | 0 | 4 | 183601980
31 | K | 346244381 | Plentování jednostranné v do 200 mm válcovaných nosníků cihlami |  |  | m2 | 2.1 |  |  | 0 |  |  |  | základní | 1.21 | 2.541 | 0.17818 | 0.37418 | 0 | 0 | 4 | K | 2 | ROZPOCET | 0 | 0 | 0 | 0 | 0 | 1 | 0 | 4 | 1277639045
32 | K | 348942132 | Zábradlí ocelové osazené do bloků z betonu ze tří vodorovných trubek-rampa |  |  | m | 7.5 |  |  | 0 |  |  |  | základní | 0.811 | 6.0825 | 0.04141 | 0.31058 | 0 | 0 | 4 | K | 2 | ROZPOCET | 0 | 0 | 0 | 0 | 0 | 1 | 0 | 4 | 277667219
| 5 - Komunikace pozemní | [8 empty] | 0 | [5 empty] | 7.74 |  | 1.6522 |  | 0 | 1 | D | 1 | ROZPOCET | [6 empty] | 0
33 | K | 564201111 | Podklad nebo podsyp ze štěrkopísku ŠP tl 40 mm |  |  | m2 | 11.25 |  |  | 0 |  |  |  | základní | 0.029 | 0.32625 | 0 | 0 | 0 | 0 | 4 | K | 2 | ROZPOCET | 0 | 0 | 0 | 0 | 0 | 1 | 0 | 4 | -1507101841
34 | K | 564751111 | Podklad z kameniva hrubého drceného vel. 32-63 mm tl 150 mm |  |  | m2 | 11.25 |  |  | 0 |  |  |  | základní | 0.026 | 0.2925 | 0 | 0 | 0 | 0 | 4 | K | 2 | ROZPOCET | 0 | 0 | 0 | 0 | 0 | 1 | 0 | 4 | 170241031
35 | K | 596841224.R | Předláždění kamenné dlažby před vstupem do štěrku plochy do 100 m2 |  |  | m2 | 11.25 |  |  | 0 |  |  |  | základní | 0.545 | 6.1313 | 0.1461 | 1.6436 | 0 | 0 | 4 | K | 2 | ROZPOCET | 0 | 0 | 0 | 0 | 0 | 1 | 0 | 4 | -553714931
36 | K | 919726123 | Geotextilie pro ochranu, separaci a filtraci netkaná měrná hmotnost do 500 g/m2 |  |  | m2 | 12.375 |  |  | 0 |  |  |  | základní | 0.08 | 0.99 | 0.00069 | 0.0085387 | 0 | 0 | 4 | K | 2 | ROZPOCET | 0 | 0 | 0 | 0 | 0 | 1 | 0 | 4 | -1291494466
| 6 - Úpravy povrchů, podlahy a osazování výplní | [8 empty] | 0 | [5 empty] | 92.6155 |  | 28.0132 |  | 0 | 1 | D | 1 | ROZPOCET | [6 empty] | 0
37 | K | 632441223 | Potěr anhydritový samonivelační tl do 40 mm C30 litý |  |  | m2 | 268.06 |  |  | 0 |  |  |  | základní | 0.275 | 73.7165 | 0.09384 | 25.1548 | 0 | 0 | 4 | K | 2 | ROZPOCET | 0 | 0 | 0 | 0 | 0 | 1 | 0 | 4 | 1005715522
38 | K | 637211121 | Okapový chodník z betonových dlaždic tl 40 mm kladených do písku se zalitím spár MC |  |  | m2 | 10 |  |  | 0 |  |  |  | základní | 0.605 | 6.05 | 0.24101 | 2.4101 | 0 | 0 | 4 | K | 2 | ROZPOCET | 0 | 0 | 0 | 0 | 0 | 1 | 0 | 4 | -1455258480
39 | K | 637211911 | Příplatek k okapovém chodníku za zalévání spár asfaltem podél budovy |  |  | m | 20 |  |  | 0 |  |  |  | základní | 0.08 | 1.6 | 0.0018 | 0.036 | 0 | 0 | 4 | K | 2 | ROZPOCET | 0 | 0 | 0 | 0 | 0 | 1 | 0 | 4 | 1518915770
40 | K | 642944121 | Osazování ocelových zárubní dodatečné pl do 2,5 m2 |  |  | kus | 7 |  |  | 0 |  |  |  | základní | 1.607 | 11.249 | 0.04684 | 0.32788 | 0 | 0 | 4 | K | 2 | ROZPOCET | 0 | 0 | 0 | 0 | 0 | 1 | 0 | 4 | 2130278418
41 | M | 553311280 | zárubeň ocelová pro běžné zdění H 125 700 L/P |  |  | kus | 4 |  |  | 0 |  |  |  | základní | 0 | 0 | 0.0119 | 0.0476 | 0 | 0 | 8 | M | 2 | ROZPOCET | 0 | 0 | 0 | 0 | 0 | 1 | 0 | 4 | -1486614643
42 | M | 553311320 | zárubeň ocelová pro běžné zdění H 125 900 L/P |  |  | kus | 3 |  |  | 0 |  |  |  | základní | 0 | 0 | 0.0123 | 0.0369 | 0 | 0 | 8 | M | 2 | ROZPOCET | 0 | 0 | 0 | 0 | 0 | 1 | 0 | 4 | 439294918
| 9 - Ostatní konstrukce a práce, bourání | [8 empty] | 0 | [5 empty] | 609.4195 |  | 0 |  | 75.9455 | 1 | D | 1 | ROZPOCET | [6 empty] | 0
43 | K | 961044111 | Bourání základů z betonu prostého |  |  | m3 | 9.8 |  |  | 0 |  |  |  | základní | 6.436 | 63.0728 | 0 | 0 | 2 | 19.6 | 4 | K | 2 | ROZPOCET | 0 | 0 | 0 | 0 | 0 | 1 | 0 | 4 | 432183942
44 | K | 965042141 | Bourání podkladů pod dlažby nebo mazanin betonových nebo z litého asfaltu tl do 100 mm pl přes 4 m2 |  |  | m3 | 21.765 |  |  | 0 |  |  |  | základní | 7.195 | 156.5992 | 0 | 0 | 2.2 | 47.883 | 4 | K | 2 | ROZPOCET | 0 | 0 | 0 | 0 | 0 | 1 | 0 | 4 | 419458496
45 | K | 967031733 | Přisekání plošné zdiva z cihel pálených na MV nebo MVC tl do 150 mm |  |  | m2 | 7.5 |  |  | 0 |  |  |  | základní | 1.053 | 7.8975 | 0 | 0 | 0.275 | 2.0625 | 4 | K | 2 | ROZPOCET | 0 | 0 | 0 | 0 | 0 | 1 | 0 | 4 | 401018784
46 | K | 974029132 | Vysekání rýh ve zdivu kamenném hl do 50 mm š do 70 mm |  |  | m | 450 |  |  | 0 |  |  |  | základní | 0.645 | 290.25 | 0 | 0 | 0.008 | 3.6 | 4 | K | 2 | ROZPOCET | 0 | 0 | 0 | 0 | 0 | 1 | 0 | 4 | -943042147
47 | K | 974029154 | Vysekání rýh ve zdivu kamenném hl do 100 mm š do 150 mm |  |  | m | 80 |  |  | 0 |  |  |  | základní | 1.145 | 91.6 | 0 | 0 | 0.035 | 2.8 | 4 | K | 2 | ROZPOCET | 0 | 0 | 0 | 0 | 0 | 1 | 0 | 4 | -411604825
| 997 - Přesun sutě | [8 empty] | 0 | [5 empty] | 599.4617 |  | 0 |  | 11.25 | 1 | D | 1 | ROZPOCET | [6 empty] | 0
48 | K | 997013012 | Vyklizení ulehlé suti z prostorů přes 15 m2 s naložením z hl do 10 m |  |  | m3 | 7.5 |  |  | 0 |  |  |  | základní | 13.038 | 97.785 | 0 | 0 | 1.5 | 11.25 | 4 | K | 2 | ROZPOCET | 0 | 0 | 0 | 0 | 0 | 1 | 0 | 4 | 533182164
49 | K | 997013111 | Vnitrostaveništní doprava suti a vybouraných hmot pro budovy v do 6 m s použitím mechanizace |  |  | t | 99.626 |  |  | 0 |  |  |  | základní | 1.569 | 156.3132 | 0 | 0 | 0 | 0 | 4 | K | 2 | ROZPOCET | 0 | 0 | 0 | 0 | 0 | 1 | 0 | 4 | -588183021
50 | K | 997013111 | Vnitrostaveništní doprava suti a vybouraných hmot pro budovy v do 6 m s použitím mechanizace |  |  | t | 99.626 |  |  | 0 |  |  |  | základní | 1.569 | 156.3132 | 0 | 0 | 0 | 0 | 4 | K | 2 | ROZPOCET | 0 | 0 | 0 | 0 | 0 | 1 | 0 | 4 | -252763295
51 | K | 997013111 | Vnitrostaveništní doprava suti a vybouraných hmot pro budovy v do 6 m s použitím mechanizace |  |  | t | 99.626 |  |  | 0 |  |  |  | základní | 1.569 | 156.3132 | 0 | 0 | 0 | 0 | 4 | K | 2 | ROZPOCET | 0 | 0 | 0 | 0 | 0 | 1 | 0 | 4 | 1258315314
52 | K | 997013311 | Montáž a demontáž shozu suti v do 10 m |  |  | m | 4 |  |  | 0 |  |  |  | základní | 1.335 | 5.34 | 0 | 0 | 0 | 0 | 4 | K | 2 | ROZPOCET | 0 | 0 | 0 | 0 | 0 | 1 | 0 | 4 | -768193042
53 | K | 997013321 | Příplatek k shozu suti v do 10 m za první a ZKD den použití*20 |  |  | m | 80 |  |  | 0 |  |  |  | základní | 0 | 0 | 0 | 0 | 0 | 0 | 4 | K | 2 | ROZPOCET | 0 | 0 | 0 | 0 | 0 | 1 | 0 | 4 | 722601644
54 | K | 997013501 | Odvoz suti a vybouraných hmot na skládku nebo meziskládku do 1 km se složením |  |  | t | 99.626 |  |  | 0 |  |  |  | základní | 0.125 | 12.4533 | 0 | 0 | 0 | 0 | 4 | K | 2 | ROZPOCET | 0 | 0 | 0 | 0 | 0 | 1 | 0 | 4 | -1134245682
55 | K | 997013509 | Příplatek k odvozu suti a vybouraných hmot na skládku ZKD 1 km přes 1 km (x25) |  |  | t | 2490.65 |  |  | 0 |  |  |  | základní | 0.006 | 14.9439 | 0 | 0 | 0 | 0 | 4 | K | 2 | ROZPOCET | 0 | 0 | 0 | 0 | 0 | 1 | 0 | 4 | -1025012313
56 | K | 997013831 | Poplatek za uložení stavebního směsného odpadu na skládce (skládkovné) |  |  | t | 99.626 |  |  | 0 |  |  |  | základní | 0 | 0 | 0 | 0 | 0 | 0 | 4 | K | 2 | ROZPOCET | 0 | 0 | 0 | 0 | 0 | 1 | 0 | 4 | 1313821745
| 998 - Přesun hmot | [8 empty] | 0 | [5 empty] | 122.6622 |  | 0 |  | 0 | 1 | D | 1 | ROZPOCET | [6 empty] | 0
57 | K | 998011001 | Přesun hmot pro budovy zděné v do 6 m |  |  | t | 147.608 |  |  | 0 |  |  |  | základní | 0.831 | 122.6622 | 0 | 0 | 0 | 0 | 4 | K | 2 | ROZPOCET | 0 | 0 | 0 | 0 | 0 | 1 | 0 | 4 | -624244955
| PSV - Práce a dodávky PSV | [8 empty] | 0 | [5 empty] | 1720.3107 |  | 20.3903 |  | 12.4289 | 2 | D | 0 | ROZPOCET | [6 empty] | 0
| 711 - Izolace proti vodě, vlhkosti a plynům | [8 empty] | 0 | [5 empty] | 52.9036 |  | 1.1689 |  | 0.41023 | 2 | D | 1 | ROZPOCET | [6 empty] | 0
58 | K | 711121131 | Provedení izolace proti zemní vlhkosti vodorovné za horka nátěrem asfaltovým |  |  | m2 | 102.557 |  |  | 0 |  |  |  | základní | 0.037 | 3.7946 | 3e-05 | 0.0030767 | 0 | 0 | 16 | K | 2 | ROZPOCET | 0 | 0 | 0 | 0 | 0 | 1 | 0 | 16 | -338874681
59 | M | 111631500 | lak asfaltový ALP/9 (t) bal 9 kg |  |  | t | 0.018 |  |  | 0 |  |  |  | základní | 0 | 0 | 1 | 0.018 | 0 | 0 | 32 | M | 2 | ROZPOCET | 0 | 0 | 0 | 0 | 0 | 1 | 0 | 16 | 106106629
60 | K | 711122131 | Provedení izolace proti zemní vlhkosti svislé za horka nátěrem asfaltovým |  |  | m2 | 40 |  |  | 0 |  |  |  | základní | 0.069 | 2.76 | 3e-05 | 0.0012 | 0 | 0 | 16 | K | 2 | ROZPOCET | 0 | 0 | 0 | 0 | 0 | 1 | 0 | 16 | 948921607
61 | K | 711131811 | Odstranění izolace proti zemní vlhkosti vodorovné |  |  | m2 | 102.557 |  |  | 0 |  |  |  | základní | 0.035 | 3.5895 | 0 | 0 | 0.004 | 0.41023 | 16 | K | 2 | ROZPOCET | 0 | 0 | 0 | 0 | 0 | 1 | 0 | 16 | 455247162
62 | K | 711141559 | Provedení izolace proti zemní vlhkosti pásy přitavením vodorovné NAIP |  |  | m2 | 102.557 |  |  | 0 |  |  |  | základní | 0.222 | 22.7677 | 0.0004 | 0.041023 | 0 | 0 | 16 | K | 2 | ROZPOCET | 0 | 0 | 0 | 0 | 0 | 1 | 0 | 16 | 1375372666
63 | K | 711142559 | Provedení izolace proti zemní vlhkosti pásy přitavením svislé NAIP |  |  | m2 | 40 |  |  | 0 |  |  |  | základní | 0.26 | 10.4 | 0.0004 | 0.016 | 0 | 0 | 16 | K | 2 | ROZPOCET | 0 | 0 | 0 | 0 | 0 | 1 | 0 | 16 | 238218055
64 | M | 628522580 | pás asfaltovaný modifikovaný SBS 5 mm dekor, oddolnost proti radonu |  |  | m2 | 149.685 |  |  | 0 |  |  |  | základní | 0 | 0 | 0.0069 | 1.0328 | 0 | 0 | 32 | M | 2 | ROZPOCET | 0 | 0 | 0 | 0 | 0 | 1 | 0 | 16 | -1431136189
65 | K | 711161306 | Izolace proti zemní vlhkosti stěn foliemi nopovými pro běžné podmínky tl. 0,5 mm šířky 1,0 m |  |  | m2 | 80 |  |  | 0 |  |  |  | základní | 0.097 | 7.76 | 0.00071 | 0.0568 | 0 | 0 | 16 | K | 2 | ROZPOCET | 0 | 0 | 0 | 0 | 0 | 1 | 0 | 16 | -519198421
66 | K | 998711101 | Přesun hmot tonážní pro izolace proti vodě, vlhkosti a plynům v objektech výšky do 6 m |  |  | t | 1.169 |  |  | 0 |  |  |  | základní | 1.567 | 1.8318 | 0 | 0 | 0 | 0 | 16 | K | 2 | ROZPOCET | 0 | 0 | 0 | 0 | 0 | 1 | 0 | 16 | 1098433947
| 713 - Izolace tepelné | [8 empty] | 0 | [5 empty] | 42.2735 |  | 1.834 |  | 0 | 2 | D | 1 | ROZPOCET | [6 empty] | 0
67 | K | 713121111 | Montáž izolace tepelné podlah volně kladenými rohožemi, pásy, dílci, deskami 1 vrstva |  |  | m2 | 268.06 |  |  | 0 |  |  |  | základní | 0.06 | 16.0836 | 0 | 0 | 0 | 0 | 16 | K | 2 | ROZPOCET | 0 | 0 | 0 | 0 | 0 | 1 | 0 | 16 | 234246573
68 | M | 1421010650 | Izolace do podlah polyuretanová 0,022 W/mK 50 mm (2400x1200 mm) |  |  | m2 | 98.816 |  |  | 0 |  |  |  | základní | 0 | 0 | 0 | 0 | 0 | 0 | 32 | M | 2 | ROZPOCET | 0 | 0 | 0 | 0 | 0 | 1 | 0 | 16 | -922157917
69 | M | 631538060 | deska izolační podlahová minerální tvrzená 600x1000x50 mm |  |  | m2 | 182.648 |  |  | 0 |  |  |  | základní | 0 | 0 | 0.0075 | 1.3699 | 0 | 0 | 32 | M | 2 | ROZPOCET | 0 | 0 | 0 | 0 | 0 | 1 | 0 | 16 | 848348771
70 | K | 713121211 | Montáž izolace tepelné podlah volně kladenými okrajovými pásky |  |  | m | 196.43 |  |  | 0 |  |  |  | základní | 0.04 | 7.8572 | 0 | 0 | 0 | 0 | 16 | K | 2 | ROZPOCET | 0 | 0 | 0 | 0 | 0 | 1 | 0 | 16 | -305986405
71 | M | 631402740 | pásek okrajový minerální š 120 mm tl.12 mm |  |  | m | 206.252 |  |  | 0 |  |  |  | základní | 0 | 0 | 5e-05 | 0.010313 | 0 | 0 | 32 | M | 2 | ROZPOCET | 0 | 0 | 0 | 0 | 0 | 1 | 0 | 16 | -1772084407
72 | K | 713131141 | Montáž izolace tepelné stěn a základů lepením celoplošně rohoží, pásů, dílců, desek |  |  | m2 | 40 |  |  | 0 |  |  |  | základní | 0.211 | 8.44 | 0.006 | 0.24 | 0 | 0 | 16 | K | 2 | ROZPOCET | 0 | 0 | 0 | 0 | 0 | 1 | 0 | 16 | 105572612
73 | M | 283763550 | deska fasádní polystyrénová izolační pro sokl a suterén (EPS P) 1250 x 600 x 120 mm |  |  | m2 | 42.84 |  |  | 0 |  |  |  | základní | 0 | 0 | 0.0042 | 0.17993 | 0 | 0 | 32 | M | 2 | ROZPOCET | 0 | 0 | 0 | 0 | 0 | 1 | 0 | 16 | 1557129189
74 | K | 713191132 | Montáž izolace tepelné podlah, stropů vrchem nebo střech překrytí separační fólií z PE |  |  | m2 | 268.06 |  |  | 0 |  |  |  | základní | 0.025 | 6.7015 | 0 | 0 | 0 | 0 | 16 | K | 2 | ROZPOCET | 0 | 0 | 0 | 0 | 0 | 1 | 0 | 16 | 2054505412
75 | M | 283231500 | fólie separační PE bal. 100 m2 |  |  | m2 | 308.269 |  |  | 0 |  |  |  | základní | 0 | 0 | 0.00011 | 0.03391 | 0 | 0 | 32 | M | 2 | ROZPOCET | 0 | 0 | 0 | 0 | 0 | 1 | 0 | 16 | -445428442
76 | K | 998713101 | Přesun hmot tonážní pro izolace tepelné v objektech v do 6 m |  |  | t | 1.834 |  |  | 0 |  |  |  | základní | 1.74 | 3.1912 | 0 | 0 | 0 | 0 | 16 | K | 2 | ROZPOCET | 0 | 0 | 0 | 0 | 0 | 1 | 0 | 16 | 1022613754
| 721 - Zdravotechnika - vnitřní kanalizace | [8 empty] | 0 | [5 empty] | 72.0473 |  | 0.27532 |  | 0.05034 | 2 | D | 1 | ROZPOCET | [6 empty] | 0
77 | K | 721173401 | Potrubí kanalizační z PVC hrdlové ležaté DN 100 systém KG |  |  | m | 27 |  |  | 0 |  |  |  | základní | 0.363 | 9.801 | 0.00126 | 0.03402 | 0 | 0 | 16 | K | 2 | ROZPOCET | 0 | 0 | 0 | 0 | 0 | 1 | 0 | 16 | 1259365699
78 | K | 721173403 | Potrubí kanalizační z PVC hrdlové ležaté DN 150 systém KG |  |  | m | 20 |  |  | 0 |  |  |  | základní | 0.404 | 8.08 | 0.00277 | 0.0554 | 0 | 0 | 16 | K | 2 | ROZPOCET | 0 | 0 | 0 | 0 | 0 | 1 | 0 | 16 | 7224962
79 | M | 286116160 | čistící kus kanalizace plastové KGRE- 110 se 4 šrouby |  |  | kus | 1 |  |  | 0 |  |  |  | základní | 0 | 0 | 0.00045 | 0.00045 | 0 | 0 | 32 | M | 2 | ROZPOCET | 0 | 0 | 0 | 0 | 0 | 1 | 0 | 16 | -391020607
80 | K | 721174024 | Potrubí kanalizační z PP odpadní systém HT DN 70 |  |  | m | 2 |  |  | 0 |  |  |  | základní | 0.78 | 1.56 | 0.00059 | 0.00118 | 0 | 0 | 16 | K | 2 | ROZPOCET | 0 | 0 | 0 | 0 | 0 | 1 | 0 | 16 | -1366341998
81 | K | 721174025 | Potrubí kanalizační z PP odpadní systém HT DN 100 |  |  | m | 12 |  |  | 0 |  |  |  | základní | 0.827 | 9.924 | 0.0012 | 0.0144 | 0 | 0 | 16 | K | 2 | ROZPOCET | 0 | 0 | 0 | 0 | 0 | 1 | 0 | 16 | -533412288
82 | K | 721174042 | Potrubí kanalizační z PP připojovací DN 40 |  |  | m | 20 |  |  | 0 |  |  |  | základní | 0.659 | 13.18 | 0.00082 | 0.0164 | 0 | 0 | 16 | K | 2 | ROZPOCET | 0 | 0 | 0 | 0 | 0 | 1 | 0 | 16 | 1973968107
83 | K | 721174043 | Potrubí kanalizační z PP připojovací DN 50 |  |  | m | 8 |  |  | 0 |  |  |  | základní | 0.728 | 5.824 | 0.001 | 0.008 | 0 | 0 | 16 | K | 2 | ROZPOCET | 0 | 0 | 0 | 0 | 0 | 1 | 0 | 16 | -1188975255
84 | K | 721174044 | Potrubí kanalizační z PP připojovací systém HT DN 70 |  |  | m | 13 |  |  | 0 |  |  |  | základní | 0.797 | 10.361 | 0.00057 | 0.00741 | 0 | 0 | 16 | K | 2 | ROZPOCET | 0 | 0 | 0 | 0 | 0 | 1 | 0 | 16 | 1023578378
85 | K | 721174063 | Potrubí kanalizační z PP větrací systém HT DN 110 |  |  | m | 5 |  |  | 0 |  |  |  | základní | 0.314 | 1.57 | 0.00109 | 0.00545 | 0 | 0 | 16 | K | 2 | ROZPOCET | 0 | 0 | 0 | 0 | 0 | 1 | 0 | 16 | -208864319
86 | K | 721194104 | Vyvedení a upevnění odpadních výpustek DN 40 |  |  | kus | 11 |  |  | 0 |  |  |  | základní | 0.157 | 1.727 | 0 | 0 | 0 | 0 | 16 | K | 2 | ROZPOCET | 0 | 0 | 0 | 0 | 0 | 1 | 0 | 16 | 209264694
87 | K | 721194105 | Vyvedení a upevnění odpadních výpustek DN 50 |  |  | kus | 6 |  |  | 0 |  |  |  | základní | 0.174 | 1.044 | 0 | 0 | 0 | 0 | 16 | K | 2 | ROZPOCET | 0 | 0 | 0 | 0 | 0 | 1 | 0 | 16 | -126610285
88 | K | 721194109 | Vyvedení a upevnění odpadních výpustek DN 100 |  |  | kus | 5 |  |  | 0 |  |  |  | základní | 0.259 | 1.295 | 0 | 0 | 0 | 0 | 16 | K | 2 | ROZPOCET | 0 | 0 | 0 | 0 | 0 | 1 | 0 | 16 | 491390034
89 | K | 721194110.R | příprava vpotrubí DN 100-150 pro budoucí napojení kanalizace (zaslepení) |  |  | kus | 2 |  |  | 0 |  |  |  | základní | 0.259 | 0.518 | 0 | 0 | 0 | 0 | 16 | K | 2 | ROZPOCET | 0 | 0 | 0 | 0 | 0 | 1 | 0 | 16 | -1052862044
90 | K | 721226312 | Zápachová uzávěrka pro umyvadla DN 40 |  |  | kus | 11 |  |  | 0 |  |  |  | základní | 0.113 | 1.243 | 0.00023 | 0.00253 | 0 | 0 | 16 | K | 2 | ROZPOCET | 0 | 0 | 0 | 0 | 0 | 1 | 0 | 16 | -1198084066
91 | K | 721226412 | Zápachová uzávěrka pro dřezy DN 50 |  |  | kus | 6 |  |  | 0 |  |  |  | základní | 0.113 | 0.678 | 0.00027 | 0.00162 | 0 | 0 | 16 | K | 2 | ROZPOCET | 0 | 0 | 0 | 0 | 0 | 1 | 0 | 16 | -1607615298
92 | K | 721226513 | Zápachová uzávěrka podomítková pro pračku a myčku DN 40/50 s přípojem vody a elektřiny |  |  | kus | 1 |  |  | 0 |  |  |  | základní | 0.113 | 0.113 | 0.00102 | 0.00102 | 0 | 0 | 16 | K | 2 | ROZPOCET | 0 | 0 | 0 | 0 | 0 | 1 | 0 | 16 | 1533937113
93 | K | 721242804 | Demontáž lapače střešních splavenin DN 125 |  |  | kus | 2 |  |  | 0 |  |  |  | základní | 0.465 | 0.93 | 0 | 0 | 0.02517 | 0.05034 | 16 | K | 2 | ROZPOCET | 0 | 0 | 0 | 0 | 0 | 1 | 0 | 16 | 96768926
94 | K | 721274121 | Přivzdušňovací ventil vnitřní odpadních potrubí do DN 50 |  |  | kus | 3 |  |  | 0 |  |  |  | základní | 0.113 | 0.339 | 6e-05 | 0.00018 | 0 | 0 | 16 | K | 2 | ROZPOCET | 0 | 0 | 0 | 0 | 0 | 1 | 0 | 16 | 1987623043
95 | K | 721290112 | Zkouška těsnosti potrubí kanalizace vodou do DN 200 |  |  | m | 10 |  |  | 0 |  |  |  | základní | 0.059 | 0.59 | 0 | 0 | 0 | 0 | 16 | K | 2 | ROZPOCET | 0 | 0 | 0 | 0 | 0 | 1 | 0 | 16 | 262618870
96 | K | 723150375 | Chránička D 245x6,3 mm |  |  | m | 1.5 |  |  | 0 |  |  |  | základní | 1.148 | 1.722 | 0.05084 | 0.07626 | 0 | 0 | 16 | K | 2 | ROZPOCET | 0 | 0 | 0 | 0 | 0 | 1 | 0 | 16 | 1364992985
97 | K | 877265271 | Montáž lapače střešních splavenin z tvrdého PVC-systém KG DN 100 |  |  | kus | 2 |  |  | 0 |  |  |  | základní | 0.572 | 1.144 | 0 | 0 | 0 | 0 | 4 | K | 2 | ROZPOCET | 0 | 0 | 0 | 0 | 0 | 1 | 0 | 4 | 1274164632
98 | M | 552441010 | lapač střešních splavenin - geiger DN 100-150 mm |  |  | kus | 2 |  |  | 0 |  |  |  | základní | 0 | 0 | 0.0255 | 0.051 | 0 | 0 | 32 | M | 2 | ROZPOCET | 0 | 0 | 0 | 0 | 0 | 1 | 0 | 16 | -33456478
99 | K | 998721101 | Přesun hmot tonážní pro vnitřní kanalizace v objektech v do 6 m |  |  | t | 0.275 |  |  | 0 |  |  |  | základní | 1.47 | 0.40425 | 0 | 0 | 0 | 0 | 16 | K | 2 | ROZPOCET | 0 | 0 | 0 | 0 | 0 | 1 | 0 | 16 | -1841007680
| 722 - Zdravotechnika - vnitřní vodovod | [8 empty] | 0 | [5 empty] | 68.0289 |  | 0.38533 |  | 0 | 2 | D | 1 | ROZPOCET | [6 empty] | 0
100 | K | 722174002 | Potrubí vodovodní plastové PPR svar polyfuze PN 16 D 20 x 2,8 mm |  |  | m | 58 |  |  | 0 |  |  |  | základní | 0.529 | 30.682 | 0.00348 | 0.20184 | 0 | 0 | 16 | K | 2 | ROZPOCET | 0 | 0 | 0 | 0 | 0 | 1 | 0 | 16 | 1718705880
101 | K | 722174003 | Potrubí vodovodní plastové PPR svar polyfuze PN 16 D 25 x 3,5 mm |  |  | m | 20 |  |  | 0 |  |  |  | základní | 0.616 | 12.32 | 0.0057 | 0.114 | 0 | 0 | 16 | K | 2 | ROZPOCET | 0 | 0 | 0 | 0 | 0 | 1 | 0 | 16 | -1277499757
102 | K | 722174004 | Potrubí vodovodní plastové PPR svar polyfuze PN 16 D 32 x 4,4 mm |  |  | m | 10 |  |  | 0 |  |  |  | základní | 0.696 | 6.96 | 0.00367 | 0.0367 | 0 | 0 | 16 | K | 2 | ROZPOCET | 0 | 0 | 0 | 0 | 0 | 1 | 0 | 16 | -1744284037
103 | K | 722181241 | Ochrana vodovodního potrubí přilepenými tepelně izolačními trubicemi z PE tl do 20 mm DN do 22 mm |  |  | m | 58 |  |  | 0 |  |  |  | základní | 0.113 | 6.554 | 0.00012 | 0.00696 | 0 | 0 | 16 | K | 2 | ROZPOCET | 0 | 0 | 0 | 0 | 0 | 1 | 0 | 16 | 550981852
104 | K | 722181242 | Ochrana vodovodního potrubí přilepenými tepelně izolačními trubicemi z PE tl do 20 mm DN do 42 mm |  |  | m | 30 |  |  | 0 |  |  |  | základní | 0.113 | 3.39 | 0.00016 | 0.0048 | 0 | 0 | 16 | K | 2 | ROZPOCET | 0 | 0 | 0 | 0 | 0 | 1 | 0 | 16 | 1806539915
105 | K | 722231252 | Ventil pojistný mosazný s vnitřním x vnějším závitem PN 6, T 100°C G 3/4" k bojleru |  |  | kus | 2 |  |  | 0 |  |  |  | základní | 0.2 | 0.4 | 3e-05 | 6e-05 | 0 | 0 | 16 | K | 2 | ROZPOCET | 0 | 0 | 0 | 0 | 0 | 1 | 0 | 16 | 1929106417
106 | K | 722231283 | Regulátor výstupního tlaku membránový G 1 PN 16 do 70°C se dvěma závity |  |  | kus | 1 |  |  | 0 |  |  |  | základní | 0.476 | 0.476 | 0.00293 | 0.00293 | 0 | 0 | 16 | K | 2 | ROZPOCET | 0 | 0 | 0 | 0 | 0 | 1 | 0 | 16 | 218377575
107 | K | 722232045 | Kohout kulový přímý G 1 PN 42 do 185°C vnitřní závit |  |  | kus | 2 |  |  | 0 |  |  |  | základní | 0.22 | 0.44 | 0.0005 | 0.001 | 0 | 0 | 16 | K | 2 | ROZPOCET | 0 | 0 | 0 | 0 | 0 | 1 | 0 | 16 | -959578426
108 | K | 722234264 | Filtr mosazný s 2x vnitřním závitem PN 16, T 120 °C G 3/4" |  |  | kus | 2 |  |  | 0 |  |  |  | základní | 0.2 | 0.4 | 0.00016 | 0.00032 | 0 | 0 | 16 | K | 2 | ROZPOCET | 0 | 0 | 0 | 0 | 0 | 1 | 0 | 16 | -440528940
109 | K | 722290226 | Zkouška těsnosti vodovodního potrubí závitového do DN 50 |  |  | m | 88 |  |  | 0 |  |  |  | základní | 0.067 | 5.896 | 0.00019 | 0.01672 | 0 | 0 | 16 | K | 2 | ROZPOCET | 0 | 0 | 0 | 0 | 0 | 1 | 0 | 16 | 92799589
110 | K | 998722101 | Přesun hmot pro vnitřní vodovod v objektech v do 6 m |  |  | t | 0.385 |  |  | 0 |  |  |  | základní | 1.327 | 0.51089 | 0 | 0 | 0 | 0 | 16 | K | 2 | ROZPOCET | 0 | 0 | 0 | 0 | 0 | 1 | 0 | 16 | -337013337
| 725 - Zdravotechnika - zařizovací předměty | [8 empty] | 0 | [5 empty] | 64.8004 |  | 0.54934 |  | 0.83835 | 2 | D | 1 | ROZPOCET | [6 empty] | 0
111 | K | 725110811 | Demontáž klozetů splachovací s nádrží |  |  | soubor | 7 |  |  | 0 |  |  |  | základní | 0.548 | 3.836 | 0 | 0 | 0.01933 | 0.13531 | 16 | K | 2 | ROZPOCET | 0 | 0 | 0 | 0 | 0 | 1 | 0 | 16 | 14775809
112 | K | 725119122 | Montáž klozetových mís kombi |  |  | kus | 1 |  |  | 0 |  |  |  | základní | 1.4 | 1.4 | 0.00178 | 0.00178 | 0 | 0 | 16 | K | 2 | ROZPOCET | 0 | 0 | 0 | 0 | 0 | 1 | 0 | 16 | -1398908876
113 | M | 642360510 | klozet keramický závěsný hluboké splachování handicap bílý |  |  | kus | 1 |  |  | 0 |  |  |  | základní | 0 | 0 | 0.016 | 0.016 | 0 | 0 | 32 | M | 2 | ROZPOCET | 0 | 0 | 0 | 0 | 0 | 1 | 0 | 16 | -598879578
114 | K | 725119123 | Montáž klozetových mís závěsných na nosné stěny |  |  | kus | 4 |  |  | 0 |  |  |  | základní | 1.1 | 4.4 | 0.00825 | 0.033 | 0 | 0 | 16 | K | 2 | ROZPOCET | 0 | 0 | 0 | 0 | 0 | 1 | 0 | 16 | 1824454274
115 | M | 642360910 | mísa klozetová keramická závěsná s hlubokým splachováním |  |  | kus | 4 |  |  | 0 |  |  |  | základní | 0 | 0 | 0.0145 | 0.058 | 0 | 0 | 32 | M | 2 | ROZPOCET | 0 | 0 | 0 | 0 | 0 | 1 | 0 | 16 | 2141446142
116 | M | 552817000 | montážní prvek pro závěsné WC ovládání zepředu Kombifix ECO, hloubka 12 cm |  |  | kus | 1 |  |  | 0 |  |  |  | základní | 0 | 0 | 0.0087 | 0.0087 | 0 | 0 | 32 | M | 2 | ROZPOCET | 0 | 0 | 0 | 0 | 0 | 1 | 0 | 16 | -893227570
117 | M | 552817060 | montážní prvek pro závěsné WC ovládání zepředu, Duofix výška 112 cm |  |  | kus | 3 |  |  | 0 |  |  |  | základní | 0 | 0 | 0.018 | 0.054 | 0 | 0 | 32 | M | 2 | ROZPOCET | 0 | 0 | 0 | 0 | 0 | 1 | 0 | 16 | 86143424
118 | K | 725210821 | Demontáž umyvadel bez výtokových armatur |  |  | soubor | 14 |  |  | 0 |  |  |  | základní | 0.362 | 5.068 | 0 | 0 | 0.01946 | 0.27244 | 16 | K | 2 | ROZPOCET | 0 | 0 | 0 | 0 | 0 | 1 | 0 | 16 | 1449133384
119 | K | 725219102 | Montáž umyvadla připevněného na šrouby do zdiva |  |  | soubor | 11 |  |  | 0 |  |  |  | základní | 1.1 | 12.1 | 0.00186 | 0.02046 | 0 | 0 | 16 | K | 2 | ROZPOCET | 0 | 0 | 0 | 0 | 0 | 1 | 0 | 16 | -1130071376
120 | M | 642110310 | umyvadlo keramické závěsné 55 x 42 cm bílé |  |  | kus | 10 |  |  | 0 |  |  |  | základní | 0 | 0 | 0.012 | 0.12 | 0 | 0 | 32 | M | 2 | ROZPOCET | 0 | 0 | 0 | 0 | 0 | 1 | 0 | 16 | 2020305894
121 | M | 642110340 | kryt na sifon bílý |  |  | kus | 11 |  |  | 0 |  |  |  | základní | 0 | 0 | 0.006 | 0.066 | 0 | 0 | 32 | M | 2 | ROZPOCET | 0 | 0 | 0 | 0 | 0 | 1 | 0 | 16 | 1445741601
122 | M | 642110500 | umyvadlo keramické závěsné invalidní bílé |  |  | kus | 1 |  |  | 0 |  |  |  | základní | 0 | 0 | 0.0165 | 0.0165 | 0 | 0 | 32 | M | 2 | ROZPOCET | 0 | 0 | 0 | 0 | 0 | 1 | 0 | 16 | 1383245165
123 | K | 725239101 | Montáž bidetů bez výtokových armatur ostatní typ |  |  | kus | 1 |  |  | 0 |  |  |  | základní | 1.313 | 1.313 | 0.00145 | 0.00145 | 0 | 0 | 16 | K | 2 | ROZPOCET | 0 | 0 | 0 | 0 | 0 | 1 | 0 | 16 | -1026523860
124 | M | 642404140 | bidet keramický závěsný bílý |  |  | kus | 1 |  |  | 0 |  |  |  | základní | 0 | 0 | 0.016 | 0.016 | 0 | 0 | 32 | M | 2 | ROZPOCET | 0 | 0 | 0 | 0 | 0 | 1 | 0 | 16 | -1131377195
125 | K | 725240812 | Demontáž vaniček sprchových bez výtokových armatur |  |  | soubor | 1 |  |  | 0 |  |  |  | základní | 0.383 | 0.383 | 0 | 0 | 0.0245 | 0.0245 | 16 | K | 2 | ROZPOCET | 0 | 0 | 0 | 0 | 0 | 1 | 0 | 16 | 274992802
126 | K | 725291703 | Doplňky zařízení koupelen a záchodů smaltované madlo rovné dl 500 mm |  |  | soubor | 1 |  |  | 0 |  |  |  | základní | 0.25 | 0.25 | 0.0008 | 0.0008 | 0 | 0 | 16 | K | 2 | ROZPOCET | 0 | 0 | 0 | 0 | 0 | 1 | 0 | 16 | 978588059
127 | K | 725291722 | Doplňky zařízení koupelen a záchodů smaltované madlo krakorcové sklopné dl 834 mm |  |  | soubor | 1 |  |  | 0 |  |  |  | základní | 0.25 | 0.25 | 0.00085 | 0.00085 | 0 | 0 | 16 | K | 2 | ROZPOCET | 0 | 0 | 0 | 0 | 0 | 1 | 0 | 16 | 1218817976
128 | K | 725330820 | Demontáž výlevka diturvitová |  |  | soubor | 1 |  |  | 0 |  |  |  | základní | 0.569 | 0.569 | 0 | 0 | 0.0347 | 0.0347 | 16 | K | 2 | ROZPOCET | 0 | 0 | 0 | 0 | 0 | 1 | 0 | 16 | -971302571
129 | K | 725530823 | Demontáž ohřívač elektrický tlakový do 200 litrů |  |  | soubor | 2 |  |  | 0 |  |  |  | základní | 0.837 | 1.674 | 0 | 0 | 0.155 | 0.31 | 16 | K | 2 | ROZPOCET | 0 | 0 | 0 | 0 | 0 | 1 | 0 | 16 | -800254483
130 | K | 725539201 | Montáž ohřívačů zásobníkových závěsných tlakových do 15 litrů |  |  | soubor | 9 |  |  | 0 |  |  |  | základní | 0.507 | 4.563 | 0.00066 | 0.00594 | 0 | 0 | 4 | K | 2 | ROZPOCET | 0 | 0 | 0 | 0 | 0 | 1 | 0 | 4 | 2067193482
131 | M | 541322320 | ohřívač vody elektrický EO15P 15 l 45x30,2x30,2 cm 2 kW (1-2 odběrná místa) |  |  | kus | 9 |  |  | 0 |  |  |  | základní | 0 | 0 | 0.009 | 0.081 | 0 | 0 | 8 | M | 2 | ROZPOCET | 0 | 0 | 0 | 0 | 0 | 1 | 0 | 4 | -889444017
132 | K | 725810811 | Demontáž ventilů výtokových nástěnných |  |  | kus | 34 |  |  | 0 |  |  |  | základní | 0.114 | 3.876 | 0 | 0 | 0.00049 | 0.01666 | 16 | K | 2 | ROZPOCET | 0 | 0 | 0 | 0 | 0 | 1 | 0 | 16 | -54210149
133 | K | 725819401 | Montáž ventilů rohových G 1/2 s připojovací trubičkou |  |  | soubor | 28 |  |  | 0 |  |  |  | základní | 0.29 | 8.12 | 9e-05 | 0.00252 | 0 | 0 | 16 | K | 2 | ROZPOCET | 0 | 0 | 0 | 0 | 0 | 1 | 0 | 16 | 1124256601
134 | M | 551410400 | ventil rohový mosazný 1TE66 DN 15 1/2" |  |  | kus | 28 |  |  | 0 |  |  |  | základní | 0 | 0 | 0.00021 | 0.00588 | 0 | 0 | 32 | M | 2 | ROZPOCET | 0 | 0 | 0 | 0 | 0 | 1 | 0 | 16 | -391056824
135 | K | 725820803 | Demontáž baterie stojánkové do tří otvorů |  |  | soubor | 14 |  |  | 0 |  |  |  | základní | 0.445 | 6.23 | 0 | 0 | 0.00176 | 0.02464 | 16 | K | 2 | ROZPOCET | 0 | 0 | 0 | 0 | 0 | 1 | 0 | 16 | 426833245
136 | K | 725829111 | Montáž baterie stojánkové dřezové G 1/2 |  |  | kus | 1 |  |  | 0 |  |  |  | základní | 0.445 | 0.445 | 0 | 0 | 0 | 0 | 16 | K | 2 | ROZPOCET | 0 | 0 | 0 | 0 | 0 | 1 | 0 | 16 | 1087736665
137 | M | 551457220 | baterie dřezová stojánková páková S s vytahovací sprškou chrom |  |  | kus | 1 |  |  | 0 |  |  |  | základní | 0 | 0 | 0.0024 | 0.0024 | 0 | 0 | 32 | M | 2 | ROZPOCET | 0 | 0 | 0 | 0 | 0 | 1 | 0 | 16 | -172214924
138 | K | 725829131 | Montáž baterie umyvadlové stojánkové G 1/2 ostatní typ |  |  | kus | 11 |  |  | 0 |  |  |  | základní | 0.32 | 3.52 | 4e-05 | 0.00044 | 0 | 0 | 16 | K | 2 | ROZPOCET | 0 | 0 | 0 | 0 | 0 | 1 | 0 | 16 | 356492769
139 | M | 551440060 | baterie umyvadlová páková nízkotlaká stojánková - 5 let záruka |  |  | kus | 11 |  |  | 0 |  |  |  | základní | 0 | 0 | 0.0018 | 0.0198 | 0 | 0 | 32 | M | 2 | ROZPOCET | 0 | 0 | 0 | 0 | 0 | 1 | 0 | 16 | -1811320355
140 | K | 725829142 | Montáž baterie bidetové stojánkové soupravy klasické ostatní typ |  |  | kus | 1 |  |  | 0 |  |  |  | základní | 0.21 | 0.21 | 4e-05 | 4e-05 | 0 | 0 | 16 | K | 2 | ROZPOCET | 0 | 0 | 0 | 0 | 0 | 1 | 0 | 16 | 650626397
141 | M | 551455540 | baterie bidetová s otvíráním odpadu |  |  | kus | 1 |  |  | 0 |  |  |  | základní | 0 | 0 | 0.0018 | 0.0018 | 0 | 0 | 32 | M | 2 | ROZPOCET | 0 | 0 | 0 | 0 | 0 | 1 | 0 | 16 | -2108672144
142 | K | 725840850 | Demontáž baterie sprch T 954 diferenciální do G 3/4x1 |  |  | kus | 1 |  |  | 0 |  |  |  | základní | 0.407 | 0.407 | 0 | 0 | 0.00225 | 0.00225 | 16 | K | 2 | ROZPOCET | 0 | 0 | 0 | 0 | 0 | 1 | 0 | 16 | -2104336943
143 | K | 725860811 | Demontáž uzávěrů zápachu jednoduchých |  |  | kus | 21 |  |  | 0 |  |  |  | základní | 0.038 | 0.798 | 0 | 0 | 0.00085 | 0.01785 | 16 | K | 2 | ROZPOCET | 0 | 0 | 0 | 0 | 0 | 1 | 0 | 16 | -111943508
144 | K | 725865501 | Odpadní souprava DN 40/50 se zápachovou uzávěrkou |  |  | kus | 12 |  |  | 0 |  |  |  | základní | 0.339 | 4.068 | 0.00128 | 0.01536 | 0 | 0 | 16 | K | 2 | ROZPOCET | 0 | 0 | 0 | 0 | 0 | 1 | 0 | 16 | -363081495
145 | K | 725980123 | Dvířka 30/30 |  |  | kus | 2 |  |  | 0 |  |  |  | základní | 0.021 | 0.042 | 0.00031 | 0.00062 | 0 | 0 | 16 | K | 2 | ROZPOCET | 0 | 0 | 0 | 0 | 0 | 1 | 0 | 16 | -1318488643
146 | K | 998725101 | Přesun hmot tonážní pro zařizovací předměty v objektech v do 6 m |  |  | t | 0.462 |  |  | 0 |  |  |  | základní | 1.517 | 0.70085 | 0 | 0 | 0 | 0 | 16 | K | 2 | ROZPOCET | 0 | 0 | 0 | 0 | 0 | 1 | 0 | 16 | 862204745
147 | K | 998725181 | Příplatek k přesunu hmot tonážní 725 prováděný bez použití mechanizace |  |  | t | 0.462 |  |  | 0 |  |  |  | základní | 1.25 | 0.5775 | 0 | 0 | 0 | 0 | 16 | K | 2 | ROZPOCET | 0 | 0 | 0 | 0 | 0 | 1 | 0 | 16 | -369670852
| 740 - Elektromontáže - zkoušky a revize | [8 empty] | 0 | [5 empty] | 12.398 |  | 0 |  | 0 | 2 | D | 1 | ROZPOCET | [6 empty] | 0
148 | K | 740991100 | Výstupní celková revize |  |  | soubor | 1 |  |  | 0 |  |  |  | základní | 12.398 | 12.398 | 0 | 0 | 0 | 0 | 16 | K | 2 | ROZPOCET | 0 | 0 | 0 | 0 | 0 | 1 | 0 | 16 | 937259696
| 744 - Elektromontáže - rozvody vodičů měděných | [8 empty] | 0 | [5 empty] | 192.42 |  | 0.34055 |  | 0 | 2 | D | 1 | ROZPOCET | [6 empty] | 0
149 | K | 210010016 | Montáž trubek plastových ohebných D 23 mm uložených volně |  |  | m | 50 |  |  | 0 |  |  |  | základní | 0.059 | 2.95 | 0 | 0 | 0 | 0 | 64 | K | 2 | ROZPOCET | 0 | 0 | 0 | 0 | 0 | 1 | 0 | 64 | -1088574929
150 | M | 345713500 | trubka elektroinstalační ohebná, HDPE+LDPE KF 09040 |  |  | m | 50 |  |  | 0 |  |  |  | základní | 0 | 0 | 0.00019 | 0.0095 | 0 | 0 | 128 | M | 2 | ROZPOCET | 0 | 0 | 0 | 0 | 0 | 1 | 0 | 128 | 836078190
151 | K | 210010019 | Montáž trubek plastových ohebných D 48 mm uložených volně |  |  | m | 70 |  |  | 0 |  |  |  | základní | 0.071 | 4.97 | 0 | 0 | 0 | 0 | 64 | K | 2 | ROZPOCET | 0 | 0 | 0 | 0 | 0 | 1 | 0 | 64 | 1852431889
152 | M | 345713510 | trubka elektroinstalační ohebná HDPE+LDPE KF 09050 |  |  | m | 70 |  |  | 0 |  |  |  | základní | 0 | 0 | 0.00026 | 0.0182 | 0 | 0 | 128 | M | 2 | ROZPOCET | 0 | 0 | 0 | 0 | 0 | 1 | 0 | 128 | -1767829074
153 | K | 210810045 | Montáž měděných kabelů CYKY, CYKYD, CYKYDY, NYM, NYY, YSLY 750 V 3x1,5 mm2 uložených pevně |  |  | m | 950 |  |  | 0 |  |  |  | základní | 0.09 | 85.5 | 0 | 0 | 0 | 0 | 64 | K | 2 | ROZPOCET | 0 | 0 | 0 | 0 | 0 | 1 | 0 | 64 | -152104344
154 | M | 341110300 | kabel silový s Cu jádrem CYKY 3x1,5 mm2 |  |  | m | 850 |  |  | 0 |  |  |  | základní | 0 | 0 | 0.000117 | 0.09945 | 0 | 0 | 128 | M | 2 | ROZPOCET | 0 | 0 | 0 | 0 | 0 | 1 | 0 | 128 | 1350287089
155 | M | 341110900.1 | kabel silový s Cu jádrem CYKY O3x1,5 mm2 |  |  | m | 100 |  |  | 0 |  |  |  | základní | 0 | 0 | 0.000211 | 0.0211 | 0 | 0 | 128 | M | 2 | ROZPOCET | 0 | 0 | 0 | 0 | 0 | 1 | 0 | 128 | 369494814
156 | K | 210810046 | Montáž měděných kabelů CYKY, CYKYD, CYKYDY, NYM, NYY, YSLY 750 V 3x2,5 mm2 uložených pevně |  |  | m | 1000 |  |  | 0 |  |  |  | základní | 0.09 | 90 | 0 | 0 | 0 | 0 | 64 | K | 2 | ROZPOCET | 0 | 0 | 0 | 0 | 0 | 1 | 0 | 64 | -1670449748
157 | M | 341110360 | kabel silový s Cu jádrem CYKY 3x2,5 mm2 |  |  | m | 1000 |  |  | 0 |  |  |  | základní | 0 | 0 | 0.000167 | 0.167 | 0 | 0 | 128 | M | 2 | ROZPOCET | 0 | 0 | 0 | 0 | 0 | 1 | 0 | 128 | 670525687
158 | K | 210810056 | Montáž měděných kabelů CYKY, CYKYD, CYKYDY, NYM, NYY, YSLY 750 V 5x2,5 mm2 uložených pevně |  |  | m | 100 |  |  | 0 |  |  |  | základní | 0.09 | 9 | 0 | 0 | 0 | 0 | 64 | K | 2 | ROZPOCET | 0 | 0 | 0 | 0 | 0 | 1 | 0 | 64 | 1021383826
159 | M | 341110940 | kabel silový s Cu jádrem CYKY 5x2,5 mm2 |  |  | m | 100 |  |  | 0 |  |  |  | základní | 0 | 0 | 0.000253 | 0.0253 | 0 | 0 | 128 | M | 2 | ROZPOCET | 0 | 0 | 0 | 0 | 0 | 1 | 0 | 128 | 1705627992
| 747 - Elektromontáže - kompletace rozvodů | [8 empty] | 0 | [5 empty] | 51.842 |  | 0.027765 |  | 0 | 2 | D | 1 | ROZPOCET | [6 empty] | 0
160 | K | 747111111 | Montáž vypínač nástěnný 1-jednopólový prostředí obyčejné nebo vlhké |  |  | kus | 24 |  |  | 0 |  |  |  | základní | 0.306 | 7.344 | 0 | 0 | 0 | 0 | 16 | K | 2 | ROZPOCET | 0 | 0 | 0 | 0 | 0 | 1 | 0 | 16 | -2145093543
161 | M | 345355160 | spínač jednopólový 10A ostatní barvy |  |  | kus | 24 |  |  | 0 |  |  |  | základní | 0 | 0 | 5e-05 | 0.0012 | 0 | 0 | 32 | M | 2 | ROZPOCET | 0 | 0 | 0 | 0 | 0 | 1 | 0 | 16 | -2130215391
162 | M | 345367000 | rámeček pro spínače a zásuvky 3901A-B10 jednonásobný |  |  | kus | 26 |  |  | 0 |  |  |  | základní | 0 | 0 | 5e-05 | 0.0013 | 0 | 0 | 32 | M | 2 | ROZPOCET | 0 | 0 | 0 | 0 | 0 | 1 | 0 | 16 | -989421104
163 | M | 345367050 | rámeček pro spínače a zásuvky 3901A-B20 dvojnásobný, vodorovný |  |  | kus | 10 |  |  | 0 |  |  |  | základní | 0 | 0 | 5e-06 | 5e-05 | 0 | 0 | 32 | M | 2 | ROZPOCET | 0 | 0 | 0 | 0 | 0 | 1 | 0 | 16 | 100831595
164 | M | 345367100 | rámeček pro spínače a zásuvky 3901A-B30 trojnásobný, vodorovný |  |  | kus | 5 |  |  | 0 |  |  |  | základní | 0 | 0 | 5e-06 | 2.5e-05 | 0 | 0 | 32 | M | 2 | ROZPOCET | 0 | 0 | 0 | 0 | 0 | 1 | 0 | 16 | -447344667
165 | M | 345367103.R | rámeček pro spínače a zásuvky 3901A-B50 R2 pětinásobný, vodorovný |  |  | kus | 2 |  |  | 0 |  |  |  | základní | 0 | 0 | 1e-05 | 2e-05 | 0 | 0 | 32 | M | 2 | ROZPOCET | 0 | 0 | 0 | 0 | 0 | 1 | 0 | 16 | -2083169593
166 | M | 345367106.r | rámeček pro spínače a zásuvky T3901A-B40 čtyřnásobný, vodorovný |  |  | kus | 4 |  |  | 0 |  |  |  | základní | 0 | 0 | 1e-05 | 4e-05 | 0 | 0 | 32 | M | 2 | ROZPOCET | 0 | 0 | 0 | 0 | 0 | 1 | 0 | 16 | -1646661019
167 | K | 747131400 | Montáž přípojka sporáková se zapojením vodičů |  |  | kus | 1 |  |  | 0 |  |  |  | základní | 0.401 | 0.401 | 0 | 0 | 0 | 0 | 16 | K | 2 | ROZPOCET | 0 | 0 | 0 | 0 | 0 | 1 | 0 | 16 | -1910880918
168 | M | 345363980 | materiál přípojky sporáku |  |  | kus | 1 |  |  | 0 |  |  |  | základní | 0 | 0 | 0.00039 | 0.00039 | 0 | 0 | 32 | M | 2 | ROZPOCET | 0 | 0 | 0 | 0 | 0 | 1 | 0 | 16 | -799490881
169 | K | 747161050 | Montáž zásuvka chráněná bezšroubové připojení v krabici 2P+PE prostředí základní, vlhké |  |  | kus | 35 |  |  | 0 |  |  |  | základní | 0.387 | 13.545 | 0 | 0 | 0 | 0 | 16 | K | 2 | ROZPOCET | 0 | 0 | 0 | 0 | 0 | 1 | 0 | 16 | -1591836111
170 | M | 345551040 | zásuvka 1násobná 16A ostatní barvy |  |  | kus | 35 |  |  | 0 |  |  |  | základní | 0 | 0 | 6e-05 | 0.0021 | 0 | 0 | 32 | M | 2 | ROZPOCET | 0 | 0 | 0 | 0 | 0 | 1 | 0 | 16 | -1099751492
171 | K | 747161512 | Montáž zásuvka chráněná v krabici -data |  |  | kus | 51 |  |  | 0 |  |  |  | základní | 0.368 | 18.768 | 0 | 0 | 0 | 0 | 16 | K | 2 | ROZPOCET | 0 | 0 | 0 | 0 | 0 | 1 | 0 | 16 | -45141305
172 | M | 374512440 | zásuvka data 2xRJ45 ostatní barvy |  |  | kus | 51 |  |  | 0 |  |  |  | základní | 0 | 0 | 6e-05 | 0.00306 | 0 | 0 | 32 | M | 2 | ROZPOCET | 0 | 0 | 0 | 0 | 0 | 1 | 0 | 16 | -1577733112
173 | K | 747231130 | Montáž jistič jednopólový nn do 25 A s krytem |  |  | kus | 35 |  |  | 0 |  |  |  | základní | 0.211 | 7.385 | 0 | 0 | 0 | 0 | 16 | K | 2 | ROZPOCET | 0 | 0 | 0 | 0 | 0 | 1 | 0 | 16 | -678588330
174 | M | 358221090 | jistič 1pólový-charakteristika B LPN (LSN) 10B/1 |  |  | kus | 6 |  |  | 0 |  |  |  | základní | 0 | 0 | 0.0004 | 0.0024 | 0 | 0 | 32 | M | 2 | ROZPOCET | 0 | 0 | 0 | 0 | 0 | 1 | 0 | 16 | -1049684274
175 | M | 358221070 | jistič 1pólový-charakteristika B LPN (LSN) 6B/1 |  |  | kus | 1 |  |  | 0 |  |  |  | základní | 0 | 0 | 0.0004 | 0.0004 | 0 | 0 | 32 | M | 2 | ROZPOCET | 0 | 0 | 0 | 0 | 0 | 1 | 0 | 16 | -1445724871
176 | M | 358221110 | jistič 1pólový-charakteristika B LPN (LSN) 16B/1 |  |  | kus | 28 |  |  | 0 |  |  |  | základní | 0 | 0 | 0.0004 | 0.0112 | 0 | 0 | 32 | M | 2 | ROZPOCET | 0 | 0 | 0 | 0 | 0 | 1 | 0 | 16 | -1269622503
177 | K | 747233130 | Montáž jistič třípólový nn do 25 A s krytem |  |  | kus | 3 |  |  | 0 |  |  |  | základní | 0.359 | 1.077 | 0 | 0 | 0 | 0 | 16 | K | 2 | ROZPOCET | 0 | 0 | 0 | 0 | 0 | 1 | 0 | 16 | -695065281
178 | M | 358224010.1 | jistič 3pólový-charakteristika B LPN (LSN) 16B/3 |  |  | kus | 3 |  |  | 0 |  |  |  | základní | 0 | 0 | 0.0004 | 0.0012 | 0 | 0 | 32 | M | 2 | ROZPOCET | 0 | 0 | 0 | 0 | 0 | 1 | 0 | 16 | 419413621
179 | K | 747241012 | Montáž proudových chráničů nn do 25 A s krytem |  |  | kus | 6 |  |  | 0 |  |  |  | základní | 0.494 | 2.964 | 0 | 0 | 0 | 0 | 16 | K | 2 | ROZPOCET | 0 | 0 | 0 | 0 | 0 | 1 | 0 | 16 | -1784585903
180 | M | 358892100 | chránič proudový 4pólový OFI 25/4/300 typ AC |  |  | kus | 5 |  |  | 0 |  |  |  | základní | 0 | 0 | 0.00047 | 0.00235 | 0 | 0 | 32 | M | 2 | ROZPOCET | 0 | 0 | 0 | 0 | 0 | 1 | 0 | 16 | 1190494261
181 | M | 358892101.R | proudový chránič s jističem 10A PFL7-10/1N/B/003 |  |  | kus | 1 |  |  | 0 |  |  |  | základní | 0 | 0 | 0.00047 | 0.00047 | 0 | 0 | 32 | M | 2 | ROZPOCET | 0 | 0 | 0 | 0 | 0 | 1 | 0 | 16 | -443700567
182 | M | 358892103.R | DIN lišta TS 35/1000 mm děrovaná |  |  | kus | 3 |  |  | 0 |  |  |  | základní | 0 | 0 | 0.00047 | 0.00141 | 0 | 0 | 32 | M | 2 | ROZPOCET | 0 | 0 | 0 | 0 | 0 | 1 | 0 | 16 | 1363014306
183 | K | 747523410 | Montáž relé pomocné ventilátorové |  |  | kus | 1 |  |  | 0 |  |  |  | základní | 0.358 | 0.358 | 0 | 0 | 0 | 0 | 16 | K | 2 | ROZPOCET | 0 | 0 | 0 | 0 | 0 | 1 | 0 | 16 | -898606328
184 | M | 358352041.R | relé doběhové |  |  | kus | 1 |  |  | 0 |  |  |  | základní | 0 | 0 | 0.00015 | 0.00015 | 0 | 0 | 32 | M | 2 | ROZPOCET | 0 | 0 | 0 | 0 | 0 | 1 | 0 | 16 | 356923254
| 748 - Elektromontáže - osvětlovací zařízení a svítidla | [8 empty] | 0 | [5 empty] | 28.96 |  | 0.2818 |  | 0 | 2 | D | 1 | ROZPOCET | [6 empty] | 0
185 | K | 748111112 | Montáž svítidlo žárovkové bytové stropní přisazené 1 zdroj se sklem |  |  | kus | 11 |  |  | 0 |  |  |  | základní | 0.38 | 4.18 | 0 | 0 | 0 | 0 | 16 | K | 2 | ROZPOCET | 0 | 0 | 0 | 0 | 0 | 1 | 0 | 16 | 1952886432
186 | M | 348212753.R | svítidlo koupelnové žárovkové IP 44, max. 1x60 W E27 |  |  | kus | 11 |  |  | 0 |  |  |  | základní | 0 | 0 | 0.0008 | 0.0088 | 0 | 0 | 32 | M | 2 | ROZPOCET | 0 | 0 | 0 | 0 | 0 | 1 | 0 | 16 | 1488468431
187 | K | 748111115 | Montáž svítidlo zářivkové přisazené |  |  | kus | 42 |  |  | 0 |  |  |  | základní | 0.59 | 24.78 | 0 | 0 | 0 | 0 | 16 | K | 2 | ROZPOCET | 0 | 0 | 0 | 0 | 0 | 1 | 0 | 16 | 523619953
188 | M | 348144391.R | svítidlo bytové stropní přisazené zářivkové leštěná parabol. mřížka, 2x36W, předřadník |  |  | kus | 42 |  |  | 0 |  |  |  | základní | 0 | 0 | 0.0065 | 0.273 | 0 | 0 | 32 | M | 2 | ROZPOCET | 0 | 0 | 0 | 0 | 0 | 1 | 0 | 16 | -1584147120
| 749 - Elektromontáže - součásti elektrozařízení | [8 empty] | 0 | [5 empty] | 29.64 |  | 0.0095 |  | 0 | 2 | D | 1 | ROZPOCET | [6 empty] | 0
189 | K | 749111210 | Montáž se zhotovením konstrukce pro upevnění přístrojů do 5 kg |  |  | kus | 95 |  |  | 0 |  |  |  | základní | 0.312 | 29.64 | 0 | 0 | 0 | 0 | 16 | K | 2 | ROZPOCET | 0 | 0 | 0 | 0 | 0 | 1 | 0 | 16 | 445493203
190 | M | 348237611.R | lustrhák s úchytkou do sádrokartonu |  |  | kus | 95 |  |  | 0 |  |  |  | základní | 0 | 0 | 0.0001 | 0.0095 | 0 | 0 | 32 | M | 2 | ROZPOCET | 0 | 0 | 0 | 0 | 0 | 1 | 0 | 16 | 781067004
| 751 - Vzduchotechnika | [8 empty] | 0 | [5 empty] | 2.7714 |  | 0.0106 |  | 0 | 2 | D | 1 | ROZPOCET | [6 empty] | 0
191 | K | 751122011 | Mtž vent rad ntl nástěnného základního D do 100 mm |  |  | kus | 2 |  |  | 0 |  |  |  | základní | 0.551 | 1.102 | 0 | 0 | 0 | 0 | 16 | K | 2 | ROZPOCET | 0 | 0 | 0 | 0 | 0 | 1 | 0 | 16 | -1500773711
192 | M | 429143101 | ventilátor radiální 103 m3/hod- zpětná klapka, filtr, časový doběh, montáž do stěny |  |  | kus | 2 |  |  | 0 |  |  |  | základní | 0 | 0 | 0.0018 | 0.0036 | 0 | 0 | 32 | M | 2 | ROZPOCET | 0 | 0 | 0 | 0 | 0 | 1 | 0 | 16 | 1176959555
193 | K | 751511122 | Mtž potrubí plech skupiny I kruh s přírubou tloušťky plechu 0,6 mm D do 200 mm |  |  | m | 4 |  |  | 0 |  |  |  | základní | 0.394 | 1.576 | 0 | 0 | 0 | 0 | 16 | K | 2 | ROZPOCET | 0 | 0 | 0 | 0 | 0 | 1 | 0 | 16 | -1907213336
194 | M | 429810100 | trouba kruhová spirálně vinutá pozinkované D 100 mm tl. 0,50 |  |  | m | 4 |  |  | 0 |  |  |  | základní | 0 | 0 | 0.0013 | 0.0052 | 0 | 0 | 32 | M | 2 | ROZPOCET | 0 | 0 | 0 | 0 | 0 | 1 | 0 | 16 | 2008735360
195 | M | 429811601.R | odbočka jednostranná 90°100 /125 mm |  |  | kus | 1 |  |  | 0 |  |  |  | základní | 0 | 0 | 0.0018 | 0.0018 | 0 | 0 | 32 | M | 2 | ROZPOCET | 0 | 0 | 0 | 0 | 0 | 1 | 0 | 16 | -932682394
196 | K | 998751101 | Přesun hmot tonážní pro vzduchotechniku v objektech v do 12 m |  |  | t | 0.011 |  |  | 0 |  |  |  | základní | 8.49 | 0.09339 | 0 | 0 | 0 | 0 | 16 | K | 2 | ROZPOCET | 0 | 0 | 0 | 0 | 0 | 1 | 0 | 16 | 1388223456
| 763 - Konstrukce suché výstavby | [8 empty] | 0 | [5 empty] | 318.3289 |  | 3.9831 |  | 1.6827 | 2 | D | 1 | ROZPOCET | [6 empty] | 0
197 | K | 763111314 | SDK příčka tl 100 mm profil CW+UW 75 desky 1xA 12,5 TI 60 mm EI 30 Rw 47 DB |  |  | m2 | 14.75 |  |  | 0 |  |  |  | základní | 0.999 | 14.7353 | 0.02504 | 0.36934 | 0 | 0 | 16 | K | 2 | ROZPOCET | 0 | 0 | 0 | 0 | 0 | 1 | 0 | 16 | 41981926
198 | K | 763111336 | SDK příčka tl 125 mm profil CW+UW 100 desky 1xH2 12,5 TI 80 mm EI 30 Rw 48 dB |  |  | m2 | 22.5 |  |  | 0 |  |  |  | základní | 0.999 | 22.4775 | 0.0275 | 0.61875 | 0 | 0 | 16 | K | 2 | ROZPOCET | 0 | 0 | 0 | 0 | 0 | 1 | 0 | 16 | 1094162546
199 | K | 763111811 | Demontáž SDK příčky s jednoduchou ocelovou nosnou konstrukcí opláštění jednoduché |  |  | m2 | 53 |  |  | 0 |  |  |  | základní | 0.198 | 10.494 | 0 | 0 | 0.03175 | 1.6827 | 16 | K | 2 | ROZPOCET | 0 | 0 | 0 | 0 | 0 | 1 | 0 | 16 | -2098656917
200 | K | 763131411 | SDK podhled desky 1xA 12,5 bez TI dvouvrstvá spodní kce profil CD+UD |  |  | m2 | 75.11 |  |  | 0 |  |  |  | základní | 0.968 | 72.7065 | 0.01223 | 0.9186 | 0 | 0 | 16 | K | 2 | ROZPOCET | 0 | 0 | 0 | 0 | 0 | 1 | 0 | 16 | 318215188
201 | K | 763131451 | SDK podhled deska 1xH2 12,5 bez TI dvouvrstvá spodní kce profil CD+UD |  |  | m2 | 25 |  |  | 0 |  |  |  | základní | 0.968 | 24.2 | 0.01254 | 0.3135 | 0 | 0 | 16 | K | 2 | ROZPOCET | 0 | 0 | 0 | 0 | 0 | 1 | 0 | 16 | 37488502
202 | K | 763131612 | Montáž zavěšené dvouvrstvé nosné konstrukce z profilů CD, UD SDK podhled |  |  | m2 | 166 |  |  | 0 |  |  |  | základní | 0.815 | 135.29 | 0.00031 | 0.05146 | 0 | 0 | 16 | K | 2 | ROZPOCET | 0 | 0 | 0 | 0 | 0 | 1 | 0 | 16 | -1825928778
203 | K | 763131621 | Montáž desek tl. 12,5 mm SDK podhled |  |  | m2 | 166 |  |  | 0 |  |  |  | základní | 0.153 | 25.398 | 0.00041 | 0.06806 | 0 | 0 | 16 | K | 2 | ROZPOCET | 0 | 0 | 0 | 0 | 0 | 1 | 0 | 16 | -1901046777
204 | M | 590305360 | deska akustická sdk 1200 x 2400 tl. 12,5 (dozvuk) |  |  | m2 | 130 |  |  | 0 |  |  |  | základní | 0 | 0 | 0.008 | 1.04 | 0 | 0 | 32 | M | 2 | ROZPOCET | 0 | 0 | 0 | 0 | 0 | 1 | 0 | 16 | -1032977000
205 | M | 590302551.R | deska akustická sdk 12/25 Q tl. 12,5 mm (dozvuk) |  |  | m2 | 36 |  |  | 0 |  |  |  | základní | 0 | 0 | 0.0098 | 0.3528 | 0 | 0 | 32 | M | 2 | ROZPOCET | 0 | 0 | 0 | 0 | 0 | 1 | 0 | 16 | -1641623480
206 | K | 763213111 | Sádrovláknitá příčka instalační tl 220 mm zdvojený profil CW+UW 50 desky 2x12,5 TI 40 mm 20 kg/m3 |  |  | m2 | 3.6 |  |  | 0 |  |  |  | základní | 1.229 | 4.4244 | 0.0696 | 0.25056 | 0 | 0 | 16 | K | 2 | ROZPOCET | 0 | 0 | 0 | 0 | 0 | 1 | 0 | 16 | -1744770939
207 | K | 998763301 | Přesun hmot tonážní pro sádrokartonové konstrukce v objektech v do 6 m |  |  | t | 3.983 |  |  | 0 |  |  |  | základní | 2.16 | 8.6033 | 0 | 0 | 0 | 0 | 16 | K | 2 | ROZPOCET | 0 | 0 | 0 | 0 | 0 | 1 | 0 | 16 | 842165206
| 766 - Konstrukce truhlářské | [8 empty] | 0 | [5 empty] | 35.022 |  | 0.20635 |  | 0.0035 | 2 | D | 1 | ROZPOCET | [6 empty] | 0
208 | K | 766660001 | Montáž dveřních křídel otvíravých 1křídlových š do 0,8 m do ocelové zárubně |  |  | kus | 4 |  |  | 0 |  |  |  | základní | 1.682 | 6.728 | 0 | 0 | 0 | 0 | 16 | K | 2 | ROZPOCET | 0 | 0 | 0 | 0 | 0 | 1 | 0 | 16 | -788253440
209 | K | 766660002 | Montáž dveřních křídel otvíravých 1křídlových š přes 0,8 m do ocelové zárubně |  |  | kus | 3 |  |  | 0 |  |  |  | základní | 1.825 | 5.475 | 0 | 0 | 0 | 0 | 16 | K | 2 | ROZPOCET | 0 | 0 | 0 | 0 | 0 | 1 | 0 | 16 | 2080865128
210 | M | 611640710 | dveře vnitřní profilované plné masiv 1křídlé 70x197 |  |  | kus | 4 |  |  | 0 |  |  |  | základní | 0 | 0 | 0.019 | 0.076 | 0 | 0 | 32 | M | 2 | ROZPOCET | 0 | 0 | 0 | 0 | 0 | 1 | 0 | 16 | 382742649
211 | M | 611640730 | dveře vnitřní profilované plné masiv 1křídlé 85-90x197 |  |  | kus | 3 |  |  | 0 |  |  |  | základní | 0 | 0 | 0.0223 | 0.0669 | 0 | 0 | 32 | M | 2 | ROZPOCET | 0 | 0 | 0 | 0 | 0 | 1 | 0 | 16 | 315967501
212 | K | 766660722 | Montáž dveřního kování |  |  | kus | 12 |  |  | 0 |  |  |  | základní | 0.542 | 6.504 | 0 | 0 | 0 | 0 | 16 | K | 2 | ROZPOCET | 0 | 0 | 0 | 0 | 0 | 1 | 0 | 16 | 169513140
213 | M | 549146200 | klika x klika mosaz historické |  |  | kus | 8 |  |  | 0 |  |  |  | základní | 0 | 0 | 0.0012 | 0.0096 | 0 | 0 | 32 | M | 2 | ROZPOCET | 0 | 0 | 0 | 0 | 0 | 1 | 0 | 16 | 1612736793
214 | M | 549146101.R | WC set mosaz historické |  |  | kus | 4 |  |  | 0 |  |  |  | základní | 0 | 0 | 0.0012 | 0.0048 | 0 | 0 | 32 | M | 2 | ROZPOCET | 0 | 0 | 0 | 0 | 0 | 1 | 0 | 16 | 1561358595
215 | K | 766661913.R | Kompletní repase dveřních křídel š 950 mm s výměnou kování |  |  | ks | 5 |  |  | 0 |  |  |  | základní | 1.393 | 6.965 | 0 | 0 | 0.0007 | 0.0035 | 16 | K | 2 | ROZPOCET | 0 | 0 | 0 | 0 | 0 | 1 | 0 | 16 | -1853334221
216 | K | 766662914.R | Repase dřevěné zárubně tl. do 30 cm u dveří š 950 mm |  |  | ks | 5 |  |  | 0 |  |  |  | základní | 0.725 | 3.625 | 0 | 0 | 0 | 0 | 16 | K | 2 | ROZPOCET | 0 | 0 | 0 | 0 | 0 | 1 | 0 | 16 | 1393844810
217 | K | 766691931 | Seřízení dřevěného okenního nebo dveřního otvíracího a sklápěcího křídla |  |  | kus | 5 |  |  | 0 |  |  |  | základní | 0.364 | 1.82 | 0 | 0 | 0 | 0 | 16 | K | 2 | ROZPOCET | 0 | 0 | 0 | 0 | 0 | 1 | 0 | 16 | -306962906
218 | K | 766694121 | Montáž parapetních desek dřevěných nebo plastových šířky přes 30 cm délky do 1,0 m |  |  | kus | 5 |  |  | 0 |  |  |  | základní | 0.521 | 2.605 | 0 | 0 | 0 | 0 | 16 | K | 2 | ROZPOCET | 0 | 0 | 0 | 0 | 0 | 1 | 0 | 16 | 1199954492
219 | M | 607941060 | deska parapetní dřevotřísková vnitřní bílá 0,45 x 1 m |  |  | m | 5 |  |  | 0 |  |  |  | základní | 0 | 0 | 0.007 | 0.035 | 0 | 0 | 32 | M | 2 | ROZPOCET | 0 | 0 | 0 | 0 | 0 | 1 | 0 | 16 | -1043398635
220 | K | 766695213 | Montáž truhlářských prahů dveří 1křídlových šířky přes 10 cm |  |  | kus | 5 |  |  | 0 |  |  |  | základní | 0.26 | 1.3 | 0 | 0 | 0 | 0 | 16 | K | 2 | ROZPOCET | 0 | 0 | 0 | 0 | 0 | 1 | 0 | 16 | 1102870493
221 | M | 611874610 | prah dveřní dřevěný bukový tl 2 cm dl.127 cm š 15 cm |  |  | kus | 5 |  |  | 0 |  |  |  | základní | 0 | 0 | 0.00281 | 0.01405 | 0 | 0 | 32 | M | 2 | ROZPOCET | 0 | 0 | 0 | 0 | 0 | 1 | 0 | 16 | 1993061464
| 784 - Dokončovací práce - malby a tapety | [8 empty] | 0 | [5 empty] | 238.4416 |  | 3.0128 |  | 0.27244 | 2 | D | 1 | ROZPOCET | [6 empty] | 0
222 | K | 784121001 | Oškrabání malby v mísnostech výšky do 3,80 m |  |  | m2 | 878.854 |  |  | 0 |  |  |  | základní | 0.074 | 65.0352 | 0.001 | 0.87885 | 0.00031 | 0.27244 | 16 | K | 2 | ROZPOCET | 0 | 0 | 0 | 0 | 0 | 1 | 0 | 16 | -247399532
223 | K | 784121011 | Rozmývání podkladu po oškrabání malby v místnostech výšky do 3,80 m |  |  | m2 | 878.854 |  |  | 0 |  |  |  | základní | 0.037 | 32.5176 | 0 | 0 | 0 | 0 | 16 | K | 2 | ROZPOCET | 0 | 0 | 0 | 0 | 0 | 1 | 0 | 16 | -1959434428
224 | K | 784161401 | Celoplošné vyhlazení podkladu sádrovou stěrkou v místnostech výšky do 3,80 m |  |  | m2 | 612.744 |  |  | 0 |  |  |  | základní | 0.112 | 68.6273 | 0.00318 | 1.9485 | 0 | 0 | 16 | K | 2 | ROZPOCET | 0 | 0 | 0 | 0 | 0 | 1 | 0 | 16 | 1493663149
225 | K | 784171101 | Zakrytí vnitřních podlah včetně pozdějšího odkrytí |  |  | m2 | 266.11 |  |  | 0 |  |  |  | základní | 0.012 | 3.1933 | 0 | 0 | 0 | 0 | 16 | K | 2 | ROZPOCET | 0 | 0 | 0 | 0 | 0 | 1 | 0 | 16 | 2034743144
226 | K | 784191007 | Čištění vnitřních ploch podlah po provedení malířských prací |  |  | m2 | 266.11 |  |  | 0 |  |  |  | základní | 0.005 | 1.3306 | 1e-05 | 0.0026611 | 0 | 0 | 16 | K | 2 | ROZPOCET | 0 | 0 | 0 | 0 | 0 | 1 | 0 | 16 | -131635611
227 | K | 784211101 | Dvojnásobné bílé malby ze směsí za mokra výborně otěruvzdorných v místnostech výšky do 3,80 m |  |  | m2 | 524.606 |  |  | 0 |  |  |  | základní | 0.104 | 54.559 | 0.00026 | 0.1364 | 0 | 0 | 16 | K | 2 | ROZPOCET | 0 | 0 | 0 | 0 | 0 | 1 | 0 | 16 | -747755949
228 | K | 784211151 | Příplatek k cenám 2x maleb ze směsí za mokra otěruvzdorných za barevnou malbu tónovanou přípravky |  |  | m2 | 244.048 |  |  | 0 |  |  |  | základní | 0 | 0 | 3e-05 | 0.0073214 | 0 | 0 | 16 | K | 2 | ROZPOCET | 0 | 0 | 0 | 0 | 0 | 1 | 0 | 16 | 1937665526
229 | K | 784321002.R | Dvojnásobné disperzní omyvatelné malby v místnosti výšky do 3,80 m |  |  | m2 | 244.048 |  |  | 0 |  |  |  | základní | 0.054 | 13.1786 | 0.00016 | 0.039048 | 0 | 0 | 16 | K | 2 | ROZPOCET | 0 | 0 | 0 | 0 | 0 | 1 | 0 | 16 | -431028343
| 771 - Podlahy z dlaždic | [8 empty] | 0 | [5 empty] | 40.053 |  | 1.4361 |  | 2.0793 | 2 | D | 1 | ROZPOCET | [6 empty] | 0
230 | K | 771571115 | Montáž podlah z keramických dlaždic režných hladkých do malty do 22 ks/m2 |  |  | m2 | 25.84 |  |  | 0 |  |  |  | základní | 1.194 | 30.853 | 0.03775 | 0.97546 | 0 | 0 | 16 | K | 2 | ROZPOCET | 0 | 0 | 0 | 0 | 0 | 1 | 0 | 16 | 1737839539
231 | M | 597612591.R | dlaždice keramické 18/22 ks/m2,protiskluzová,serie pro školky a školy |  |  | m2 | 29.716 |  |  | 0 |  |  |  | základní | 0 | 0 | 0.0155 | 0.4606 | 0 | 0 | 32 | M | 2 | ROZPOCET | 0 | 0 | 0 | 0 | 0 | 1 | 0 | 16 | 253558191
232 | K | 771571810 | Demontáž podlah z dlaždic keramických kladených do malty |  |  | m2 | 25 |  |  | 0 |  |  |  | základní | 0.368 | 9.2 | 0 | 0 | 0.08317 | 2.0793 | 16 | K | 2 | ROZPOCET | 0 | 0 | 0 | 0 | 0 | 1 | 0 | 16 | -252486524
| 775 - Podlahy skládané | [8 empty] | 0 | [5 empty] | 55.9038 |  | 0 |  | 4.8612 | 2 | D | 1 | ROZPOCET | [6 empty] | 0
233 | K | 775521810 | Demontáž parketových tabulí s lištami přibíjenými |  |  | m2 | 243.06 |  |  | 0 |  |  |  | základní | 0.23 | 55.9038 | 0 | 0 | 0.02 | 4.8612 | 16 | K | 2 | ROZPOCET | 0 | 0 | 0 | 0 | 0 | 1 | 0 | 16 | 719025023
| 776 - Podlahy povlakové | [8 empty] | 0 | [5 empty] | 275.0178 |  | 4.2017 |  | 0.77323 | 2 | D | 1 | ROZPOCET | [6 empty] | 0
234 | K | 776111111 | Broušení anhydritového podkladu povlakových podlah |  |  | m2 | 268.06 |  |  | 0 |  |  |  | základní | 0.073 | 19.5684 | 0 | 0 | 0 | 0 | 16 | K | 2 | ROZPOCET | 0 | 0 | 0 | 0 | 0 | 1 | 0 | 16 | 1909232087
235 | K | 776111311 | Vysátí podkladu povlakových podlah |  |  | m2 | 268.06 |  |  | 0 |  |  |  | základní | 0.024 | 6.4334 | 0 | 0 | 0 | 0 | 16 | K | 2 | ROZPOCET | 0 | 0 | 0 | 0 | 0 | 1 | 0 | 16 | -1888763388
236 | K | 776121111 | Vodou ředitelná penetrace savého podkladu povlakových podlah ředěná v poměru 1:3 |  |  | m2 | 268.06 |  |  | 0 |  |  |  | základní | 0.058 | 15.5475 | 3e-05 | 0.0080418 | 0 | 0 | 16 | K | 2 | ROZPOCET | 0 | 0 | 0 | 0 | 0 | 1 | 0 | 16 | 1952053667
237 | K | 776141113 | Vyrovnání podkladu povlakových podlah stěrkou pevnosti 20 MPa tl 8 mm |  |  | m2 | 268.06 |  |  | 0 |  |  |  | základní | 0.291 | 78.0055 | 0.012 | 3.2167 | 0 | 0 | 16 | K | 2 | ROZPOCET | 0 | 0 | 0 | 0 | 0 | 1 | 0 | 16 | -1471036705
238 | K | 776201812 | Demontáž lepených povlakových podlah s podložkou ručně |  |  | m2 | 243.06 |  |  | 0 |  |  |  | základní | 0.255 | 61.9803 | 0 | 0 | 0.003 | 0.72918 | 16 | K | 2 | ROZPOCET | 0 | 0 | 0 | 0 | 0 | 1 | 0 | 16 | 256585973
239 | K | 776251121 | Lepení elektrostaticky vodivých pásů z přírodního linolea (marmolea) standardním lepidlem |  |  | m2 | 243.06 |  |  | 0 |  |  |  | základní | 0.203 | 49.3412 | 0.0004 | 0.097224 | 0 | 0 | 16 | K | 2 | ROZPOCET | 0 | 0 | 0 | 0 | 0 | 1 | 0 | 16 | 911771029
240 | M | 284110690 | linoleum přírodní ze 100% dřevité moučky, tl. 2,50 mm, povrch. úprava Topshield, zátěž 34/43, R9, Cfl S1 |  |  | m2 | 243.06 |  |  | 0 |  |  |  | základní | 0 | 0 | 0.003395 | 0.82519 | 0 | 0 | 32 | M | 2 | ROZPOCET | 0 | 0 | 0 | 0 | 0 | 1 | 0 | 16 | 271396617
241 | K | 776410811 | Odstranění soklíků a lišt pryžových nebo plastových |  |  | m | 146.83 |  |  | 0 |  |  |  | základní | 0.035 | 5.1391 | 0 | 0 | 0.0003 | 0.044049 | 16 | K | 2 | ROZPOCET | 0 | 0 | 0 | 0 | 0 | 1 | 0 | 16 | 1339260797
242 | K | 776411111 | Montáž obvodových soklíků výšky do 80 mm |  |  | m | 146.83 |  |  | 0 |  |  |  | základní | 0.25 | 36.7075 | 2e-05 | 0.0029366 | 0 | 0 | 16 | K | 2 | ROZPOCET | 0 | 0 | 0 | 0 | 0 | 1 | 0 | 16 | -1938345145
243 | M | 284110090 | lišta speciální soklová 18 x 80 mm role 50 m |  |  | m | 146.83 |  |  | 0 |  |  |  | základní | 0 | 0 | 0.00035 | 0.051391 | 0 | 0 | 32 | M | 2 | ROZPOCET | 0 | 0 | 0 | 0 | 0 | 1 | 0 | 16 | 661956420
244 | K | 776411112 | Montáž obvodových soklíků výšky do 100 mm |  |  | m | 7.5 |  |  | 0 |  |  |  | základní | 0.306 | 2.295 | 3e-05 | 0.000225 | 0 | 0 | 16 | K | 2 | ROZPOCET | 0 | 0 | 0 | 0 | 0 | 1 | 0 | 16 | 1807322849
| 781 - Dokončovací práce - obklady keramické | [8 empty] | 0 | [5 empty] | 139.4587 |  | 2.6672 |  | 1.4576 | 2 | D | 1 | ROZPOCET | [6 empty] | 0
245 | K | 781413810 | Demontáž obkladů z obkladaček pórovinových lepených |  |  | m2 | 92.842 |  |  | 0 |  |  |  | základní | 0.179 | 16.6187 | 0 | 0 | 0.0157 | 1.4576 | 16 | K | 2 | ROZPOCET | 0 | 0 | 0 | 0 | 0 | 1 | 0 | 16 | 199075315
246 | K | 781474114 | Montáž obkladů vnitřních keramických hladkých do 22 ks/m2 lepených flexibilním lepidlem |  |  | m2 | 141.2 |  |  | 0 |  |  |  | základní | 0.686 | 96.8632 | 0.003 | 0.4236 | 0 | 0 | 16 | K | 2 | ROZPOCET | 0 | 0 | 0 | 0 | 0 | 1 | 0 | 16 | -853450083
247 | M | 597610451.R | obkládačky barevné keramické 18-22 ks/m2,serie pro školky a školy |  |  | m2 | 162.38 |  |  | 0 |  |  |  | základní | 0 | 0 | 0.0126 | 2.046 | 0 | 0 | 32 | M | 2 | ROZPOCET | 0 | 0 | 0 | 0 | 0 | 1 | 0 | 16 | 1202677851
248 | K | 781479192 | Příplatek k montáži obkladů vnitřních keramických hladkých za omezený prostor |  |  | m2 | 30 |  |  | 0 |  |  |  | základní | 0.615 | 18.45 | 0 | 0 | 0 | 0 | 16 | K | 2 | ROZPOCET | 0 | 0 | 0 | 0 | 0 | 1 | 0 | 16 | 1742780417
249 | K | 781479195 | Příplatek k montáži obkladů vnitřních keramických hladkých za spárování bílým cementem |  |  | m2 | 141.2 |  |  | 0 |  |  |  | základní | 0 | 0 | 0.00093 | 0.13132 | 0 | 0 | 16 | K | 2 | ROZPOCET | 0 | 0 | 0 | 0 | 0 | 1 | 0 | 16 | 732391787
250 | K | 781491021 | Montáž zrcadel plochy do 1 m2 lepených silikonovým tmelem na keramický obklad |  |  | m2 | 2.25 |  |  | 0 |  |  |  | základní | 0.584 | 1.314 | 0.00063 | 0.0014175 | 0 | 0 | 16 | K | 2 | ROZPOCET | 0 | 0 | 0 | 0 | 0 | 1 | 0 | 16 | 37475766
251 | M | 634651240 | zrcadlo nemontované čiré tl. 4 mm |  |  | m2 | 2.25 |  |  | 0 |  |  |  | základní | 0 | 0 | 0.01 | 0.0225 | 0 | 0 | 32 | M | 2 | ROZPOCET | 0 | 0 | 0 | 0 | 0 | 1 | 0 | 16 | -768570363
252 | K | 781495111 | Penetrace podkladu vnitřních obkladů |  |  | m2 | 141.2 |  |  | 0 |  |  |  | základní | 0.044 | 6.2128 | 0.0003 | 0.04236 | 0 | 0 | 16 | K | 2 | ROZPOCET | 0 | 0 | 0 | 0 | 0 | 1 | 0 | 16 | 2111771726
| M - Práce a dodávky M | [8 empty] | 0 | [5 empty] | 152.348 |  | 0.041506 |  | 0 | 3 | D | 0 | ROZPOCET | [6 empty] | 0
| 21-M - Elektromontáže | [8 empty] | 0 | [5 empty] | 22.524 |  | 0.008826 |  | 0 | 3 | D | 1 | ROZPOCET | [6 empty] | 0
253 | K | 210010018 | Montáž trubek plastových ohebných D 36 mm uložených volně |  |  | m | 4 |  |  | 0 |  |  |  | základní | 0.065 | 0.26 | 0 | 0 | 0 | 0 | 64 | K | 2 | ROZPOCET | 0 | 0 | 0 | 0 | 0 | 1 | 0 | 64 | 1208844725
254 | K | 210010301 | Montáž krabic přístrojových zapuštěných plastových kruhových KU 68/1, KU68/1301, KP67, KP68/2 |  |  | kus | 85 |  |  | 0 |  |  |  | základní | 0.091 | 7.735 | 0 | 0 | 0 | 0 | 64 | K | 2 | ROZPOCET | 0 | 0 | 0 | 0 | 0 | 1 | 0 | 64 | 498583151
255 | M | 345715190 | krabice univerzální z PH KU 68/2-1902s víčkem KO68 |  |  | kus | 59 |  |  | 0 |  |  |  | základní | 0 | 0 | 5e-05 | 0.00295 | 0 | 0 | 128 | M | 2 | ROZPOCET | 0 | 0 | 0 | 0 | 0 | 1 | 0 | 128 | 1721219557
256 | M | 345715240 | krabice přístrojová odbočná s víčkem a svorkovnicí |  |  | kus | 26 |  |  | 0 |  |  |  | základní | 0 | 0 | 0.000226 | 0.005876 | 0 | 0 | 128 | M | 2 | ROZPOCET | 0 | 0 | 0 | 0 | 0 | 1 | 0 | 128 | 1419103145
257 | K | 210010282 | Montáž krabic podlahových kanálků |  |  | kus | 17 |  |  | 0 |  |  |  | základní | 0.78 | 13.26 | 0 | 0 | 0 | 0 | 64 | K | 2 | ROZPOCET | 0 | 0 | 0 | 0 | 0 | 1 | 0 | 64 | -372878638
258 | M | 10.026.823 | podlahové krabice pro 6 pozic osazené 2x zásuvka 230V |  |  | KS | 17 |  |  | 0 |  |  |  | základní | 0 | 0 | 0 | 0 | 0 | 0 | 256 | M | 2 | ROZPOCET | 0 | 0 | 0 | 0 | 0 | 1 | 0 | 64 | -1375627388
259 | K | 210290811 | Připojení motorických spotřebičů do 5 kW |  |  | kus | 9 |  |  | 0 |  |  |  | základní | 0.141 | 1.269 | 0 | 0 | 0 | 0 | 4 | K | 2 | ROZPOCET | 0 | 0 | 0 | 0 | 0 | 1 | 0 | 4 | -1711897100
| 33-M - Montáže dopr.zaříz.,sklad. zař. a váh | [8 empty] | 0 | [5 empty] | 128.024 |  | 0.03268 |  | 0 | 3 | D | 1 | ROZPOCET | [6 empty] | 0
260 | K | 331030330.R | Montáž a dodávka šikmé schodišťové plošiny nosnosti 250 kg, elektrické sklápění nájezdů, zábran a podlahy plošiny |  |  | soubor | 1 |  |  | 0 |  |  |  | základní | 56.492 | 56.492 | 0.01461 | 0.01461 | 0 | 0 | 64 | K | 2 | ROZPOCET | 0 | 0 | 0 | 0 | 0 | 1 | 0 | 64 | 1460056602
261 | K | 331030331.R | Dodávka kompletu indukční smyčky a budiče, uložení indukční smyčky do 50 m,montáž indukčního smyčkového detektoru zesilovače |  |  | kus | 1 |  |  | 0 |  |  |  | základní | 56.492 | 56.492 | 0.01461 | 0.01461 | 0 | 0 | 64 | K | 2 | ROZPOCET | 0 | 0 | 0 | 0 | 0 | 1 | 0 | 64 | 1866444034
262 | K | 331540255.R | Úpravy ve stávajícím rozvaděči |  |  | kus | 2 |  |  | 0 |  |  |  | základní | 7.52 | 15.04 | 0.00173 | 0.00346 | 0 | 0 | 64 | K | 2 | ROZPOCET | 0 | 0 | 0 | 0 | 0 | 1 | 0 | 64 | 2062405687
| 46-M - Zemní práce při extr.mont.pracích | [8 empty] | 0 | [5 empty] | 1.8 |  | 0 |  | 0 | 3 | D | 1 | ROZPOCET | [6 empty] | 0
263 | K | 460030038 | Rozebrání dlažeb ručně z dlaždic betonových nebo keramických do písku spáry nezalité |  |  | m2 | 20 |  |  | 0 |  |  |  | základní | 0.09 | 1.8 | 0 | 0 | 0 | 0 | 64 | K | 2 | ROZPOCET | 0 | 0 | 0 | 0 | 0 | 1 | 0 | 64 | -107850662

## 02 - Objekt pro pěstitels...
| List obsahuje: |  | 1) Krycí list rozpočtu |  | 2) Rekapitulace rozpočtu |  |  | 3) Rozpočet |  |  | Zpět na list: | Rekapitulace stavby
optimalizováno pro tisk sestav ve formátu A4 - na výšku | [11 empty] | >> skryté sloupce << | [9 empty] | {1f3f89b1-6704-4ab9-8532-3467a1ff0379}
2
KRYCÍ LIST ROZPOČTU | [12 empty] | v --- níže se nacházejí doplnkové a pomocné údaje k sestavám --- v | [8 empty] | False
| Stavba: |  | Stavební úpravy ZŠ a MŠ Liběchov
| Objekt: |  | 02 - Objekt pro pěstitelské práce
| JKSO: | [7 empty] | CC-CZ:
| Místo: |  | Liběchov | [5 empty] | Datum: |  | 12. 12. 2016
| Objednatel: | [7 empty] | IČ:
DIČ:
| Zhotovitel: | [7 empty] | IČ:
DIČ:
| Projektant: | [7 empty] | IČ:
DIČ:
| Zpracovatel: | [7 empty] | IČ:
DIČ:
Poznámka:
Náklady z rozpočtu
Ostatní náklady
Cena bez DPH
| DPH | základní | 21% | ze | 0 |  |  |  | 0
|  | snížená | 15% | ze | 0 |  |  |  | 0
|  | zákl. přenesená | 21% | ze | 0 |  |  |  | 0
|  | sníž. přenesená | 15% | ze | 0 |  |  |  | 0
|  | nulová | 0% | ze | 0 |  |  |  | 0
| Cena s DPH |  |  | v | CZK |  |  | 0
| Projektant |  |  |  |  | Zpracovatel
| Datum a podpis: |  |  | Razítko |  | Datum a podpis: |  |  |  | Razítko
| Objednavatel |  |  |  |  | Zhotovitel
| Datum a podpis: |  |  | Razítko |  | Datum a podpis: |  |  |  | Razítko
REKAPITULACE ROZPOČTU
Stavba: |  |  | Stavební úpravy ZŠ a MŠ Liběchov
Objekt: |  |  | 02 - Objekt pro pěstitelské práce
Místo: |  |  | Liběchov |  |  |  | Datum: |  | 12. 12. 2016
Objednatel: | [6 empty] | Projektant:
Zhotovitel: | [6 empty] | Zpracovatel:
Kód - Popis | [9 empty] | Cena celkem [CZK]
1) Náklady z rozpočtu | [9 empty] | 0 | [12 empty] | -1
| HSV - Práce a dodávky HSV | [8 empty] | 0
| 1 - Zemní práce | [8 empty] | 0
| 2 - Zakládání | [8 empty] | 0
| 3 - Svislé a kompletní konstrukce | [8 empty] | 0
| 4 - Vodorovné konstrukce | [8 empty] | 0
| 5 - Komunikace pozemní | [8 empty] | 0
| 6 - Úpravy povrchů, podlahy a osazování výplní | [8 empty] | 0
| 9 - Ostatní konstrukce a práce, bourání | [8 empty] | 0
| PSV - Práce a dodávky PSV | [8 empty] | 0
| 721 - Zdravotechnika - vnitřní kanalizace | [8 empty] | 0
| 722 - Zdravotechnika - vnitřní vodovod | [8 empty] | 0
| 725 - Zdravotechnika - zařizovací předměty | [8 empty] | 0
| 742 - Elektromontáže - rozvodný systém | [8 empty] | 0
| 744 - Elektromontáže - rozvody vodičů měděných | [8 empty] | 0
| 747 - Elektromontáže - kompletace rozvodů | [8 empty] | 0
| 748 - Elektromontáže - osvětlovací zařízení a svítidla | [8 empty] | 0
| 749 - Elektromontáže - součásti elektrozařízení | [8 empty] | 0
| 751 - Vzduchotechnika | [8 empty] | 0
| 762 - Konstrukce tesařské | [8 empty] | 0
| 764 - Konstrukce klempířské | [8 empty] | 0
| 765 - Krytina skládaná | [8 empty] | 0
| 766 - Konstrukce truhlářské | [8 empty] | 0
| 771 - Podlahy z dlaždic | [8 empty] | 0
| 781 - Dokončovací práce - obklady keramické | [8 empty] | 0
| 783 - Dokončovací práce - nátěry | [8 empty] | 0
| 787 - Dokončovací práce - zasklívání | [8 empty] | 0
| M - Práce a dodávky M | [8 empty] | 0
| 21-M - Elektromontáže | [8 empty] | 0
| 36-M - Montáž prov.,měř. a regul. zařízení | [8 empty] | 0
| VRN - Vedlejší rozpočtové náklady | [8 empty] | 0
| VRN1 - Průzkumné, geodetické a projektové práce | [8 empty] | 0
2) Ostatní náklady | [13 empty] | DPH
| Zařízení staveniště | [12 empty] | základní | [9 empty] | VRN | 0 | 0 | 0 | 0 | 0 | 1
| Územní vlivy | [12 empty] | základní | [9 empty] | VRN | 0 | 0 | 0 | 0 | 0 | 1
| Provozní vlivy | [12 empty] | základní | [9 empty] | VRN | 0 | 0 | 0 | 0 | 0 | 1
| Jiné VRN | [12 empty] | základní | [9 empty] | VRN | 0 | 0 | 0 | 0 | 0 | 1
Celkové náklady za stavbu 1) + 2)
ROZPOČET
Stavba: |  |  | Stavební úpravy ZŠ a MŠ Liběchov
Objekt: |  |  | 02 - Objekt pro pěstitelské práce
Místo: |  |  | Liběchov |  |  |  | Datum: |  | 12. 12. 2016
Objednatel: | [6 empty] | Projektant:
Zhotovitel: | [6 empty] | Zpracovatel:
PČ | Typ | Kód | Popis |  |  | MJ | Množství | J.cena [CZK] |  | Cena celkem [CZK] |  |  | Poznámka | DPH | J. Nh [h] | Nh celkem [h] | J. hmotnost [t] | Hmotnost celkem [t] | J. suť [t] | Suť Celkem [t]
Náklady z rozpočtu | [9 empty] | 0 | [5 empty] | 1876.4857 |  | 275.6613 |  | 37.9886 |  | D | -1 | [7 empty] | 0
| HSV - Práce a dodávky HSV | [8 empty] | 0 | [5 empty] | 1120.1873 |  | 267.4875 |  | 37.9886 | 1 | D | 0 | ROZPOCET | [6 empty] | 0
| 1 - Zemní práce | [8 empty] | 0 | [5 empty] | 285.6165 |  | 3.9567 |  | 0 | 1 | D | 1 | ROZPOCET | [6 empty] | 0
1 | K | 111201101 | Odstranění křovin a stromů průměru kmene do 100 mm i s kořeny z celkové plochy do 1000 m2 |  |  | m2 | 110 |  |  | 0 |  |  |  | základní | 0.172 | 18.92 | 0 | 0 | 0 | 0 | 4 | K | 2 | ROZPOCET | 0 | 0 | 0 | 0 | 0 | 1 | 0 | 4 | -1163314200
2 | K | 111211131 | Spálení listnatého klestu se snášením D do 30 cm ve svahu do 1:3 |  |  | kus | 9 |  |  | 0 |  |  |  | základní | 0.288 | 2.592 | 0.00018 | 0.00162 | 0 | 0 | 4 | K | 2 | ROZPOCET | 0 | 0 | 0 | 0 | 0 | 1 | 0 | 4 | -819077407
3 | K | 112101101 | Kácení stromů listnatých D kmene do 300 mm |  |  | kus | 9 |  |  | 0 |  |  |  | základní | 0.49 | 4.41 | 0 | 0 | 0 | 0 | 4 | K | 2 | ROZPOCET | 0 | 0 | 0 | 0 | 0 | 1 | 0 | 4 | 1230819346
4 | K | 112201101 | Odstranění pařezů D do 300 mm |  |  | kus | 9 |  |  | 0 |  |  |  | základní | 0.659 | 5.931 | 8e-05 | 0.00072 | 0 | 0 | 4 | K | 2 | ROZPOCET | 0 | 0 | 0 | 0 | 0 | 1 | 0 | 4 | 1462963554
5 | K | 121101101 | Sejmutí ornice s přemístěním na vzdálenost do 50 m |  |  | m3 | 37.5 |  |  | 0 |  |  |  | základní | 0.097 | 3.6375 | 0 | 0 | 0 | 0 | 4 | K | 2 | ROZPOCET | 0 | 0 | 0 | 0 | 0 | 1 | 0 | 4 | -664646197
6 | K | 121101102 | Sejmutí ornice s přemístěním na vzdálenost do 100 m |  |  | m3 | 68.75 |  |  | 0 |  |  |  | základní | 0.021 | 1.4438 | 0 | 0 | 0 | 0 | 4 | K | 2 | ROZPOCET | 0 | 0 | 0 | 0 | 0 | 1 | 0 | 4 | -69607265
7 | K | 122201101 | Odkopávky a prokopávky nezapažené v hornině tř. 3 objem do 100 m3 |  |  | m3 | 4 |  |  | 0 |  |  |  | základní | 0.368 | 1.472 | 0 | 0 | 0 | 0 | 4 | K | 2 | ROZPOCET | 0 | 0 | 0 | 0 | 0 | 1 | 0 | 4 | -518832822
8 | K | 122201102 | Odkopávky a prokopávky nezapažené v hornině tř. 3 objem do 1000 m3 |  |  | m3 | 162.5 |  |  | 0 |  |  |  | základní | 0.187 | 30.3875 | 0 | 0 | 0 | 0 | 4 | K | 2 | ROZPOCET | 0 | 0 | 0 | 0 | 0 | 1 | 0 | 4 | -348047098
9 | K | 122201109 | Příplatek za lepivost u odkopávek v hornině tř. 1 až 3 |  |  | m3 | 166.5 |  |  | 0 |  |  |  | základní | 0.058 | 9.657 | 0 | 0 | 0 | 0 | 4 | K | 2 | ROZPOCET | 0 | 0 | 0 | 0 | 0 | 1 | 0 | 4 | 138292842
10 | K | 131203101 | Hloubení jam ručním nebo pneum nářadím v soudržných horninách tř. 3 |  |  | m3 | 3.3 |  |  | 0 |  |  |  | základní | 2.948 | 9.7284 | 0 | 0 | 0 | 0 | 4 | K | 2 | ROZPOCET | 0 | 0 | 0 | 0 | 0 | 1 | 0 | 4 | -121814420
11 | K | 131203109 | Příplatek za lepivost u hloubení jam ručním nebo pneum nářadím v hornině tř. 3 |  |  | m3 | 3.3 |  |  | 0 |  |  |  | základní | 0.59 | 1.947 | 0 | 0 | 0 | 0 | 4 | K | 2 | ROZPOCET | 0 | 0 | 0 | 0 | 0 | 1 | 0 | 4 | 2050414809
12 | K | 132201101 | Hloubení rýh š do 600 mm v hornině tř. 3 objemu do 100 m3 |  |  | m3 | 43.72 |  |  | 0 |  |  |  | základní | 2.32 | 101.4304 | 0 | 0 | 0 | 0 | 4 | K | 2 | ROZPOCET | 0 | 0 | 0 | 0 | 0 | 1 | 0 | 4 | -1750899512
13 | K | 132201109 | Příplatek za lepivost k hloubení rýh š do 600 mm v hornině tř. 3 |  |  | m3 | 43.72 |  |  | 0 |  |  |  | základní | 0.654 | 28.5929 | 0 | 0 | 0 | 0 | 4 | K | 2 | ROZPOCET | 0 | 0 | 0 | 0 | 0 | 1 | 0 | 4 | -776971754
14 | K | 153311111 | Zřízení armování svahů, násypů a opěrných stěn vrstvou z geomříže tkané sklonu do 1:2 |  |  | m2 | 50 |  |  | 0 |  |  |  | základní | 0.155 | 7.75 | 0 | 0 | 0 | 0 | 4 | K | 2 | ROZPOCET | 0 | 0 | 0 | 0 | 0 | 1 | 0 | 4 | 1821524520
15 | M | 693210630 | geomříže tkané z polyesteru povrstvené PET 40/40 |  |  | m2 | 57.5 |  |  | 0 |  |  |  | základní | 0 | 0 | 0.00025 | 0.014375 | 0 | 0 | 8 | M | 2 | ROZPOCET | 0 | 0 | 0 | 0 | 0 | 1 | 0 | 4 | 2022641051
16 | K | 155132711 | Provedení zásypu geobuněk tl do 100 mm pro protierozní zpevnění svahů |  |  | m2 | 10 |  |  | 0 |  |  |  | základní | 0.089 | 0.89 | 0 | 0 | 0 | 0 | 4 | K | 2 | ROZPOCET | 0 | 0 | 0 | 0 | 0 | 1 | 0 | 4 | 1570167747
17 | M | 583312000 | štěrkopísek netříděný zásypový materiál |  |  | t | 3.4 |  |  | 0 |  |  |  | základní | 0 | 0 | 1 | 3.4 | 0 | 0 | 8 | M | 2 | ROZPOCET | 0 | 0 | 0 | 0 | 0 | 1 | 0 | 4 | 1307084103
18 | K | 162301101 | Vodorovné přemístění do 500 m výkopku/sypaniny z horniny tř. 1 až 4 |  |  | m3 | 32.38 |  |  | 0 |  |  |  | základní | 0.044 | 1.4247 | 0 | 0 | 0 | 0 | 4 | K | 2 | ROZPOCET | 0 | 0 | 0 | 0 | 0 | 1 | 0 | 4 | 130315999
19 | K | 174101103 | Zásyp zářezů pro podzemní vedení sypaninou se zhutněním |  |  | m3 | 9.36 |  |  | 0 |  |  |  | základní | 0.199 | 1.8626 | 0 | 0 | 0 | 0 | 4 | K | 2 | ROZPOCET | 0 | 0 | 0 | 0 | 0 | 1 | 0 | 4 | 1038846406
20 | K | 175111101 | Obsypání potrubí ručně sypaninou bez prohození, uloženou do 3 m |  |  | m3 | 5.85 |  |  | 0 |  |  |  | základní | 1.5 | 8.775 | 0 | 0 | 0 | 0 | 4 | K | 2 | ROZPOCET | 0 | 0 | 0 | 0 | 0 | 1 | 0 | 4 | -1982827755
21 | K | 181102302 | Úprava pláně v zářezech se zhutněním |  |  | m2 | 38.15 |  |  | 0 |  |  |  | základní | 0.035 | 1.3353 | 0 | 0 | 0 | 0 | 4 | K | 2 | ROZPOCET | 0 | 0 | 0 | 0 | 0 | 1 | 0 | 4 | -37659913
22 | K | 181202305 | Úprava pláně na násypech se zhutněním |  |  | m2 | 38.15 |  |  | 0 |  |  |  | základní | 0.035 | 1.3353 | 0 | 0 | 0 | 0 | 4 | K | 2 | ROZPOCET | 0 | 0 | 0 | 0 | 0 | 1 | 0 | 4 | 993779296
23 | K | 181411131 | Založení parkového trávníku výsevem plochy do 1000 m2 v rovině a ve svahu do 1:5 |  |  | m2 | 100 |  |  | 0 |  |  |  | základní | 0.058 | 5.8 | 0 | 0 | 0 | 0 | 4 | K | 2 | ROZPOCET | 0 | 0 | 0 | 0 | 0 | 1 | 0 | 4 | -981211948
24 | M | 005724100 | osivo směs travní parková |  |  | kg | 15 |  |  | 0 |  |  |  | základní | 0 | 0 | 0.001 | 0.015 | 0 | 0 | 8 | M | 2 | ROZPOCET | 0 | 0 | 0 | 0 | 0 | 1 | 0 | 4 | 1142510058
25 | K | 183402121 | Rozrušení půdy souvislé plochy do 500 m2 hloubky do 150 mm v rovině a svahu do 1:5 |  |  | m2 | 100 |  |  | 0 |  |  |  | základní | 0.067 | 6.7 | 0 | 0 | 0 | 0 | 4 | K | 2 | ROZPOCET | 0 | 0 | 0 | 0 | 0 | 1 | 0 | 4 | -103643912
26 | K | 183403111 | Obdělání půdy nakopáním na hloubku do 0,1 m v rovině a svahu do 1:5 |  |  | m2 | 100 |  |  | 0 |  |  |  | základní | 0.052 | 5.2 | 0 | 0 | 0 | 0 | 4 | K | 2 | ROZPOCET | 0 | 0 | 0 | 0 | 0 | 1 | 0 | 4 | 1812064336
27 | K | 184911312 | Položení mulčovací textilie ve svahu do 1:2 |  |  | m2 | 50 |  |  | 0 |  |  |  | základní | 0.216 | 10.8 | 0 | 0 | 0 | 0 | 4 | K | 2 | ROZPOCET | 0 | 0 | 0 | 0 | 0 | 1 | 0 | 4 | 2075546169
28 | M | 693112160 | textilie netkaná 500 g/m2 |  |  | m2 | 50 |  |  | 0 |  |  |  | základní | 0 | 0 | 0.0005 | 0.025 | 0 | 0 | 8 | M | 2 | ROZPOCET | 0 | 0 | 0 | 0 | 0 | 1 | 0 | 4 | 1030590854
29 | K | 184911422 | Mulčování rostlin kůrou tl. do 0,1 m ve svahu do 1:2 |  |  | m2 | 50 |  |  | 0 |  |  |  | základní | 0.219 | 10.95 | 0 | 0 | 0 | 0 | 4 | K | 2 | ROZPOCET | 0 | 0 | 0 | 0 | 0 | 1 | 0 | 4 | -1088367205
30 | M | 103911000 | kůra mulčovací VL |  |  | m3 | 2.5 |  |  | 0 |  |  |  | základní | 0 | 0 | 0.2 | 0.5 | 0 | 0 | 8 | M | 2 | ROZPOCET | 0 | 0 | 0 | 0 | 0 | 1 | 0 | 4 | -312030437
31 | K | 451572111 | Lože pod potrubí otevřený výkop z kameniva drobného těženého |  |  | m3 | 1.56 |  |  | 0 |  |  |  | základní | 1.695 | 2.6442 | 0 | 0 | 0 | 0 | 4 | K | 2 | ROZPOCET | 0 | 0 | 0 | 0 | 0 | 1 | 0 | 4 | -1145050403
| 2 - Zakládání | [8 empty] | 0 | [5 empty] | 126.6308 |  | 139.7246 |  | 0 | 1 | D | 1 | ROZPOCET | [6 empty] | 0
32 | K | 215901101 | Zhutnění podloží z hornin soudržných do 92% PS nebo nesoudržných sypkých I(d) do 0,8 |  |  | m2 | 53.62 |  |  | 0 |  |  |  | základní | 0.005 | 0.2681 | 0 | 0 | 0 | 0 | 4 | K | 2 | ROZPOCET | 0 | 0 | 0 | 0 | 0 | 1 | 0 | 4 | -481958303
33 | K | 233211118 | Zemní vrut pro pergoly a přístřešky D 66 mm dl 550 mm |  |  | kus | 6 |  |  | 0 |  |  |  | základní | 0.89 | 5.34 | 0.0022 | 0.0132 | 0 | 0 | 4 | K | 2 | ROZPOCET | 0 | 0 | 0 | 0 | 0 | 1 | 0 | 4 | 251818064
34 | K | 271532212 | Podsyp pod základové konstrukce se zhutněním z hrubého kameniva frakce 16 až 32 mm |  |  | m3 | 24 |  |  | 0 |  |  |  | základní | 1.025 | 24.6 | 2.16 | 51.84 | 0 | 0 | 4 | K | 2 | ROZPOCET | 0 | 0 | 0 | 0 | 0 | 1 | 0 | 4 | 1162339786
35 | K | 273321311 | Základové desky ze ŽB bez zvýšených nároků na prostředí tř. C 16/20 |  |  | m3 | 5.8 |  |  | 0 |  |  |  | základní | 0.629 | 3.6482 | 2.2563 | 13.0868 | 0 | 0 | 4 | K | 2 | ROZPOCET | 0 | 0 | 0 | 0 | 0 | 1 | 0 | 4 | -349283510
36 | K | 274313611 | Základové pásy z betonu tř. C 16/20 |  |  | m3 | 27.52 |  |  | 0 |  |  |  | základní | 0.584 | 16.0717 | 2.2563 | 62.0945 | 0 | 0 | 4 | K | 2 | ROZPOCET | 0 | 0 | 0 | 0 | 0 | 1 | 0 | 4 | -1275235856
37 | K | 275313511 | Základové patky z betonu tř. C 12/15 |  |  | m3 | 3.3 |  |  | 0 |  |  |  | základní | 0.584 | 1.9272 | 2.2563 | 7.4459 | 0 | 0 | 4 | K | 2 | ROZPOCET | 0 | 0 | 0 | 0 | 0 | 1 | 0 | 4 | -1500248757
38 | K | 275313611 | Základové patky z betonu tř. C 16/20 |  |  | m3 | 2.16 |  |  | 0 |  |  |  | základní | 0.584 | 1.2614 | 2.2563 | 4.8737 | 0 | 0 | 4 | K | 2 | ROZPOCET | 0 | 0 | 0 | 0 | 0 | 1 | 0 | 4 | 696328352
39 | K | 275353111 | Bednění kotevních otvorů v základových patkách průřezu do 0,02 m2 hl 0,5 m |  |  | kus | 26 |  |  | 0 |  |  |  | základní | 0.554 | 14.404 | 0.00308 | 0.08008 | 0 | 0 | 4 | K | 2 | ROZPOCET | 0 | 0 | 0 | 0 | 0 | 1 | 0 | 4 | 419102300
40 | K | 279351101 | Zřízení bednění základových zdí jednostranné |  |  | m2 | 14.4 |  |  | 0 |  |  |  | základní | 0.527 | 7.5888 | 0.00157 | 0.022608 | 0 | 0 | 4 | K | 2 | ROZPOCET | 0 | 0 | 0 | 0 | 0 | 1 | 0 | 4 | -1795032549
41 | K | 279351102 | Odstranění bednění základových zdí jednostranné |  |  | m2 | 14.4 |  |  | 0 |  |  |  | základní | 0.326 | 4.6944 | 0 | 0 | 0 | 0 | 4 | K | 2 | ROZPOCET | 0 | 0 | 0 | 0 | 0 | 1 | 0 | 4 | 1667007774
42 | K | 279351105 | Zřízení bednění základových zdí oboustranné |  |  | m2 | 53.475 |  |  | 0 |  |  |  | základní | 0.536 | 28.6626 | 0.00109 | 0.058288 | 0 | 0 | 4 | K | 2 | ROZPOCET | 0 | 0 | 0 | 0 | 0 | 1 | 0 | 4 | 1813879535
43 | K | 279351106 | Odstranění bednění základových zdí oboustranné |  |  | m2 | 53.475 |  |  | 0 |  |  |  | základní | 0.283 | 15.1334 | 0 | 0 | 0 | 0 | 4 | K | 2 | ROZPOCET | 0 | 0 | 0 | 0 | 0 | 1 | 0 | 4 | 908303172
44 | K | 279362021 | Výztuž základových zdí nosných svařovanými sítěmi Kari |  |  | t | 0.199 |  |  | 0 |  |  |  | základní | 15.231 | 3.031 | 1.0531 | 0.20956 | 0 | 0 | 4 | K | 2 | ROZPOCET | 0 | 0 | 0 | 0 | 0 | 1 | 0 | 4 | -430246502
| 3 - Svislé a kompletní konstrukce | [8 empty] | 0 | [5 empty] | 178.2186 |  | 32.0283 |  | 0 | 1 | D | 1 | ROZPOCET | [6 empty] | 0
45 | K | 311238354 | Zdivo nosné vnitřní z cihel broušených tl 300 mm pevnosti P 10 lepených celoplošně maltou |  |  | m2 | 47.1 |  |  | 0 |  |  |  | základní | 0.9 | 42.39 | 0.20241 | 9.5335 | 0 | 0 | 4 | K | 2 | ROZPOCET | 0 | 0 | 0 | 0 | 0 | 1 | 0 | 4 | -888940349
46 | K | 311238443 | Zdivo nosné vnější z cihel broušených tl 400 mm pevnosti P 10 lepených tenkovrstvou maltou |  |  | m2 | 60 |  |  | 0 |  |  |  | základní | 1.068 | 64.08 | 0.24131 | 14.4786 | 0 | 0 | 4 | K | 2 | ROZPOCET | 0 | 0 | 0 | 0 | 0 | 1 | 0 | 4 | -1092607889
47 | K | 338171113 | Osazování sloupků a vzpěr plotových ocelových v 2,00 m se zabetonováním |  |  | kus | 26 |  |  | 0 |  |  |  | základní | 0.34 | 8.84 | 0.17489 | 4.5471 | 0 | 0 | 4 | K | 2 | ROZPOCET | 0 | 0 | 0 | 0 | 0 | 1 | 0 | 4 | 1425364685
48 | M | 553422520 | sloupek plotový průběžný pozinkovaný a komaxitový 2000/38x1,5 mm |  |  | kus | 22 |  |  | 0 |  |  |  | základní | 0 | 0 | 0.0028 | 0.0616 | 0 | 0 | 8 | M | 2 | ROZPOCET | 0 | 0 | 0 | 0 | 0 | 1 | 0 | 4 | -2024320069
49 | M | 553423280 | sloupek pro branku v. 2000 mm včetně pantu |  |  | kus | 1 |  |  | 0 |  |  |  | základní | 0 | 0 | 0.0028 | 0.0028 | 0 | 0 | 8 | M | 2 | ROZPOCET | 0 | 0 | 0 | 0 | 0 | 1 | 0 | 4 | -742156804
50 | M | 553423290 | sloupek pro branku v. 2000 mm s otvorem na doraz |  |  | kus | 1 |  |  | 0 |  |  |  | základní | 0 | 0 | 0.0028 | 0.0028 | 0 | 0 | 8 | M | 2 | ROZPOCET | 0 | 0 | 0 | 0 | 0 | 1 | 0 | 4 | 139352844
51 | M | 553423411.R | brána kovová dvoukřídlová 1500x3100 mm |  |  | kus | 1 |  |  | 0 |  |  |  | základní | 0 | 0 | 0.154 | 0.154 | 0 | 0 | 8 | M | 2 | ROZPOCET | 0 | 0 | 0 | 0 | 0 | 1 | 0 | 4 | -879482936
52 | M | 553422600 | sloupek plotový koncový pozinkovaný a komaxitový 2000/48x1,5 mm |  |  | kus | 4 |  |  | 0 |  |  |  | základní | 0 | 0 | 0.0034 | 0.0136 | 0 | 0 | 8 | M | 2 | ROZPOCET | 0 | 0 | 0 | 0 | 0 | 1 | 0 | 4 | 763657670
53 | M | 553422700 | vzpěra plotová 38x1,5 mm včetně krytky s uchem, 1500 mm |  |  | kus | 4 |  |  | 0 |  |  |  | základní | 0 | 0 | 0.002 | 0.008 | 0 | 0 | 8 | M | 2 | ROZPOCET | 0 | 0 | 0 | 0 | 0 | 1 | 0 | 4 | -392218544
54 | M | 313911200 | dílce plotové - europloty příslušenství - patka betonová |  |  | kus | 26 |  |  | 0 |  |  |  | základní | 0 | 0 | 0.001 | 0.026 | 0 | 0 | 8 | M | 2 | ROZPOCET | 0 | 0 | 0 | 0 | 0 | 1 | 0 | 4 | -576598631
55 | K | 342248341 | Příčky z cihel broušených tl 115 mm pevnosti P10 s lepenými žebry |  |  | m2 | 16.88 |  |  | 0 |  |  |  | základní | 0.546 | 9.2165 | 0.08405 | 1.4188 | 0 | 0 | 4 | K | 2 | ROZPOCET | 0 | 0 | 0 | 0 | 0 | 1 | 0 | 4 | -674871351
56 | K | 346244341 | Obezdívka pozednice z plných pálených cihel dl 290 mm na SMS 5 MPa |  |  | m2 | 14.9 |  |  | 0 |  |  |  | základní | 0.929 | 13.8421 | 0.10557 | 1.573 | 0 | 0 | 4 | K | 2 | ROZPOCET | 0 | 0 | 0 | 0 | 0 | 1 | 0 | 4 | 855420682
57 | K | 348121122 | Osazování ŽB desek plotových na MC 300x50x2450 mm |  |  | kus | 25 |  |  | 0 |  |  |  | základní | 1 | 25 | 0.00702 | 0.1755 | 0 | 0 | 4 | K | 2 | ROZPOCET | 0 | 0 | 0 | 0 | 0 | 1 | 0 | 4 | -287455025
58 | M | 4502100020 | Plotová betonová podhrabová deska hladká 2450x300x50 mm |  |  | ks | 25 |  |  | 0 |  |  |  | základní | 0 | 0 | 0 | 0 | 0 | 0 | 8 | M | 2 | ROZPOCET | 0 | 0 | 0 | 0 | 0 | 1 | 0 | 4 | -1671568047
59 | M | 4502100027 | Plastový držák podhrabové desky o výšce 200 mm na průměr sloupku 48 mm |  |  | ks | 25 |  |  | 0 |  |  |  | základní | 0 | 0 | 0 | 0 | 0 | 0 | 8 | M | 2 | ROZPOCET | 0 | 0 | 0 | 0 | 0 | 1 | 0 | 4 | -97681935
60 | M | 4502100024 | Držák vzpěry na podhrabovou desku |  |  | ks | 4 |  |  | 0 |  |  |  | základní | 0 | 0 | 0 | 0 | 0 | 0 | 8 | M | 2 | ROZPOCET | 0 | 0 | 0 | 0 | 0 | 1 | 0 | 4 | 1066581168
61 | K | 348171310 | Osazení průběžného pletiva z profilové oceli do 15 kg na 1 m oplocení ve sklonu svahu do 15° |  |  | m | 33 |  |  | 0 |  |  |  | základní | 0.45 | 14.85 | 0 | 0 | 0 | 0 | 4 | K | 2 | ROZPOCET | 0 | 0 | 0 | 0 | 0 | 1 | 0 | 4 | -1156578951
62 | M | 313275010 | pletivo poplastované zelené čtvercová oka 50 mm x 2,2 mm x 125 cm |  |  | m | 33 |  |  | 0 |  |  |  | základní | 0 | 0 | 0.001 | 0.033 | 0 | 0 | 8 | M | 2 | ROZPOCET | 0 | 0 | 0 | 0 | 0 | 1 | 0 | 4 | 1140572802
| 4 - Vodorovné konstrukce | [8 empty] | 0 | [5 empty] | 67.4113 |  | 14.1758 |  | 0 | 1 | D | 1 | ROZPOCET | [6 empty] | 0
63 | K | 411321313 | Stropy deskové ze ŽB tř. C 16/20 |  |  | m3 | 0.586 |  |  | 0 |  |  |  | základní | 1.224 | 0.71726 | 2.2565 | 1.3223 | 0 | 0 | 4 | K | 2 | ROZPOCET | 0 | 0 | 0 | 0 | 0 | 1 | 0 | 4 | -606911186
64 | K | 411351101 | Zřízení bednění stropů deskových (DESKA DŘEZU) |  |  | m2 | 5.52 |  |  | 0 |  |  |  | základní | 0.511 | 2.8207 | 0.00215 | 0.011868 | 0 | 0 | 4 | K | 2 | ROZPOCET | 0 | 0 | 0 | 0 | 0 | 1 | 0 | 4 | 48071405
65 | K | 411351102 | Odstranění bednění stropů deskových (DESKA DŘEZU) |  |  | m2 | 5.52 |  |  | 0 |  |  |  | základní | 0.266 | 1.4683 | 0 | 0 | 0 | 0 | 4 | K | 2 | ROZPOCET | 0 | 0 | 0 | 0 | 0 | 1 | 0 | 4 | 1235838135
66 | K | 411362021 | Výztuž stropů svařovanými sítěmi Kari (DESKA DŘEZU) |  |  | t | 0.081 |  |  | 0 |  |  |  | základní | 15.211 | 1.2321 | 1.0531 | 0.085298 | 0 | 0 | 4 | K | 2 | ROZPOCET | 0 | 0 | 0 | 0 | 0 | 1 | 0 | 4 | -2126652316
67 | K | 417321414 | Ztužující pásy a věnce ze ŽB tř. C 20/25 |  |  | m3 | 4.866 |  |  | 0 |  |  |  | základní | 1.448 | 7.046 | 2.4534 | 11.9382 | 0 | 0 | 4 | K | 2 | ROZPOCET | 0 | 0 | 0 | 0 | 0 | 1 | 0 | 4 | -1064112547
68 | K | 417361821 | Výztuž ztužujících pásů a věnců betonářskou ocelí 10 505 |  |  | t | 0.247 |  |  | 0 |  |  |  | základní | 37.704 | 9.3129 | 1.0526 | 0.25998 | 0 | 0 | 4 | K | 2 | ROZPOCET | 0 | 0 | 0 | 0 | 0 | 1 | 0 | 4 | 1777942950
69 | K | 985675111 | Bednění ztužujících věnců - zřízení |  |  | m2 | 46.2 |  |  | 0 |  |  |  | základní | 0.65 | 30.03 | 0.01208 | 0.5581 | 0 | 0 | 4 | K | 2 | ROZPOCET | 0 | 0 | 0 | 0 | 0 | 1 | 0 | 4 | -570783086
70 | K | 985675119 | Bednění ztužujících věnců - odstranění |  |  | m2 | 46.2 |  |  | 0 |  |  |  | základní | 0.32 | 14.784 | 0 | 0 | 0 | 0 | 4 | K | 2 | ROZPOCET | 0 | 0 | 0 | 0 | 0 | 1 | 0 | 4 | -1872106040
| 5 - Komunikace pozemní | [8 empty] | 0 | [5 empty] | 186.9188 |  | 67.0035 |  | 0 | 1 | D | 1 | ROZPOCET | [6 empty] | 0
71 | K | 564201111 | Podklad nebo podsyp ze štěrkopísku ŠP tl 40 mm |  |  | m2 | 61.67 |  |  | 0 |  |  |  | základní | 0.029 | 1.7884 | 0 | 0 | 0 | 0 | 4 | K | 2 | ROZPOCET | 0 | 0 | 0 | 0 | 0 | 1 | 0 | 4 | 14523984
72 | K | 564731111 | Podklad z kameniva hrubého drceného vel. 32-63 mm tl 100 mm |  |  | m2 | 61.67 |  |  | 0 |  |  |  | základní | 0.025 | 1.5418 | 0 | 0 | 0 | 0 | 4 | K | 2 | ROZPOCET | 0 | 0 | 0 | 0 | 0 | 1 | 0 | 4 | -667325364
73 | K | 564731111 | Podklad z kameniva hrubého drceného vel. 32-63 mm tl 100 mm |  |  | m2 | 250 |  |  | 0 |  |  |  | základní | 0.025 | 6.25 | 0 | 0 | 0 | 0 | 4 | K | 2 | ROZPOCET | 0 | 0 | 0 | 0 | 0 | 1 | 0 | 4 | 1085572257
74 | K | 564811111 | Podklad ze štěrkodrtě ŠD tl 50 mm |  |  | m2 | 61.67 |  |  | 0 |  |  |  | základní | 0.021 | 1.2951 | 0 | 0 | 0 | 0 | 4 | K | 2 | ROZPOCET | 0 | 0 | 0 | 0 | 0 | 1 | 0 | 4 | -1130763469
75 | K | 564811113 | Podklad ze štěrkodrtě ŠD tl 70 mm |  |  | m2 | 250 |  |  | 0 |  |  |  | základní | 0.024 | 6 | 0 | 0 | 0 | 0 | 4 | K | 2 | ROZPOCET | 0 | 0 | 0 | 0 | 0 | 1 | 0 | 4 | -761553615
76 | K | 589116112 | Kryt ploch pro tělovýchovu jedno a dvouvrstvý z hmot hlinitopísčitých tl do 50 mm |  |  | m2 | 250 |  |  | 0 |  |  |  | základní | 0.101 | 25.25 | 0.15175 | 37.9375 | 0 | 0 | 4 | K | 2 | ROZPOCET | 0 | 0 | 0 | 0 | 0 | 1 | 0 | 4 | 2002179836
77 | K | 596211110 | Kladení zámkové dlažby komunikací pro pěší tl 60 mm skupiny A pl do 50 m2 |  |  | m2 | 61.67 |  |  | 0 |  |  |  | základní | 0.72 | 44.4024 | 0.08425 | 5.1957 | 0 | 0 | 4 | K | 2 | ROZPOCET | 0 | 0 | 0 | 0 | 0 | 1 | 0 | 4 | -1612571072
78 | M | 592451930 | dlažba zámková barevná tl. 6 cm |  |  | m2 | 64.754 |  |  | 0 |  |  |  | základní | 0 | 0 | 0.136 | 8.8065 | 0 | 0 | 8 | M | 2 | ROZPOCET | 0 | 0 | 0 | 0 | 0 | 1 | 0 | 4 | -954981063
79 | K | 919726123 | Geotextilie pro ochranu, separaci a filtraci netkaná měrná hmotnost do 500 g/m2 |  |  | m2 | 67.837 |  |  | 0 |  |  |  | základní | 0.08 | 5.427 | 0.00069 | 0.046808 | 0 | 0 | 4 | K | 2 | ROZPOCET | 0 | 0 | 0 | 0 | 0 | 1 | 0 | 4 | 966498249
80 | K | 637311122 | Okapový chodník z betonových chodníkových obrubníků stojatých lože beton |  |  | m | 37 |  |  | 0 |  |  |  | základní | 0.199 | 7.363 | 0.19748 | 7.3068 | 0 | 0 | 4 | K | 2 | ROZPOCET | 0 | 0 | 0 | 0 | 0 | 1 | 0 | 4 | 1976862375
81 | K | 571908111 | Kryt vymývaným dekoračním kamenivem (kačírkem) tl 200 mm |  |  | m2 | 12.95 |  |  | 0 |  |  |  | základní | 0.037 | 0.47915 | 0.408 | 5.2836 | 0 | 0 | 4 | K | 2 | ROZPOCET | 0 | 0 | 0 | 0 | 0 | 1 | 0 | 4 | -1357645327
82 | K | 916331112 | Osazení zahradního obrubníku betonového do lože z betonu s boční opěrou |  |  | m | 17.3 |  |  | 0 |  |  |  | základní | 0.14 | 2.422 | 0.10095 | 1.7464 | 0 | 0 | 4 | K | 2 | ROZPOCET | 0 | 0 | 0 | 0 | 0 | 1 | 0 | 4 | -1060005113
83 | M | 592175240 | obrubník parkový 50x5x20 cm, barevný |  |  | kus | 35 |  |  | 0 |  |  |  | základní | 0 | 0 | 0.011 | 0.385 | 0 | 0 | 8 | M | 2 | ROZPOCET | 0 | 0 | 0 | 0 | 0 | 1 | 0 | 4 | 1463951152
84 | K | 916371212.R | Osazení skrytého hliníkového obrubníku se samofixačním kotvením |  |  | m | 190 |  |  | 0 |  |  |  | základní | 0.33 | 62.7 | 3e-05 | 0.0057 | 0 | 0 | 4 | K | 2 | ROZPOCET | 0 | 0 | 0 | 0 | 0 | 1 | 0 | 4 | 497760484
85 | M | 272451751.R | hliníková obruba 100/200/2 |  |  | m | 199.5 |  |  | 0 |  |  |  | základní | 0 | 0 | 0.0005 | 0.09975 | 0 | 0 | 8 | M | 2 | ROZPOCET | 0 | 0 | 0 | 0 | 0 | 1 | 0 | 4 | -182879993
86 | K | 919726123 | Geotextilie pro ochranu, separaci a filtraci netkaná měrná hmotnost do 500 g/m2 |  |  | m2 | 275 |  |  | 0 |  |  |  | základní | 0.08 | 22 | 0.00069 | 0.18975 | 0 | 0 | 4 | K | 2 | ROZPOCET | 0 | 0 | 0 | 0 | 0 | 1 | 0 | 4 | 206935909
| 6 - Úpravy povrchů, podlahy a osazování výplní | [8 empty] | 0 | [5 empty] | 200.0986 |  | 10.5986 |  | 0 | 1 | D | 1 | ROZPOCET | [6 empty] | 0
87 | K | 612321141 | Vápenocementová omítka štuková dvouvrstvá vnitřních stěn nanášená ručně včetně kovových lišt a APU lišt |  |  | m2 | 60 |  |  | 0 |  |  |  | základní | 0.47 | 28.2 | 0.01838 | 1.1028 | 0 | 0 | 4 | K | 2 | ROZPOCET | 0 | 0 | 0 | 0 | 0 | 1 | 0 | 4 | 1881420356
88 | K | 612341322.R | Vápenocementová omítka hladká jednovrstvá vnitřních stěn nanášená ručně-pod obklad |  |  | m2 | 48.48 |  |  | 0 |  |  |  | základní | 0.32 | 15.5136 | 0.01103 | 0.53473 | 0 | 0 | 4 | K | 2 | ROZPOCET | 0 | 0 | 0 | 0 | 0 | 1 | 0 | 4 | 1581250058
89 | K | 622131121 | Penetrace akrylát-silikon vnějších stěn nanášená ručně |  |  | m2 | 145 |  |  | 0 |  |  |  | základní | 0.074 | 10.73 | 0.00026 | 0.0377 | 0 | 0 | 4 | K | 2 | ROZPOCET | 0 | 0 | 0 | 0 | 0 | 1 | 0 | 4 | -145384842
90 | K | 622142001 | Potažení vnějších stěn sklovláknitým pletivem vtlačeným do tenkovrstvé hmoty |  |  | m2 | 145 |  |  | 0 |  |  |  | základní | 0.33 | 47.85 | 0.00489 | 0.70905 | 0 | 0 | 4 | K | 2 | ROZPOCET | 0 | 0 | 0 | 0 | 0 | 1 | 0 | 4 | -2032354454
91 | K | 622321111 | Vápenocementová omítka hrubá jednovrstvá zatřená vnějších stěn nanášená ručně |  |  | m2 | 145 |  |  | 0 |  |  |  | základní | 0.34 | 49.3 | 0.02363 | 3.4264 | 0 | 0 | 4 | K | 2 | ROZPOCET | 0 | 0 | 0 | 0 | 0 | 1 | 0 | 4 | -370677735
92 | K | 622531011 | Tenkovrstvá silikonová zrnitá omítka tl. 1,5 mm včetně penetrace vnějších stěn |  |  | m2 | 112 |  |  | 0 |  |  |  | základní | 0.245 | 27.44 | 0.00268 | 0.30016 | 0 | 0 | 4 | K | 2 | ROZPOCET | 0 | 0 | 0 | 0 | 0 | 1 | 0 | 4 | 1566921941
93 | K | 622532011 | Tenkovrstvá silikonová hydrofilní zrnitá omítka tl. 1,5 mm včetně penetrace vnějších stěn |  |  | m2 | 33 |  |  | 0 |  |  |  | základní | 0.245 | 8.085 | 0.00268 | 0.08844 | 0 | 0 | 4 | K | 2 | ROZPOCET | 0 | 0 | 0 | 0 | 0 | 1 | 0 | 4 | -2111295300
94 | K | 039103001.R | Stavební přípomoci pro profese TZB |  |  | soubor | 1 |  |  | 0 |  |  |  | základní | 0 | 0 | 0 | 0 | 0 | 0 | 1024 | K | 2 | ROZPOCET | 0 | 0 | 0 | 0 | 0 | 1 | 0 | 1024 | 769011526
95 | K | 631311115 | Mazanina tl do 80 mm z betonu prostého bez zvýšených nároků na prostředí tř. C 20/25 |  |  | m3 | 1.68 |  |  | 0 |  |  |  | základní | 3.213 | 5.3978 | 2.4533 | 4.1215 | 0 | 0 | 4 | K | 2 | ROZPOCET | 0 | 0 | 0 | 0 | 0 | 1 | 0 | 4 | 356293145
96 | K | 631319021 | Příplatek k mazanině tl do 80 mm za přehlazení s poprášením cementem |  |  | m3 | 1.68 |  |  | 0 |  |  |  | základní | 2.7 | 4.536 | 0.04 | 0.0672 | 0 | 0 | 4 | K | 2 | ROZPOCET | 0 | 0 | 0 | 0 | 0 | 1 | 0 | 4 | -482899632
97 | K | 631362021 | Výztuž mazanin svařovanými sítěmi Kari |  |  | t | 0.2 |  |  | 0 |  |  |  | základní | 15.231 | 3.0462 | 1.0531 | 0.21061 | 0 | 0 | 4 | K | 2 | ROZPOCET | 0 | 0 | 0 | 0 | 0 | 1 | 0 | 4 | 386346167
| 9 - Ostatní konstrukce a práce, bourání | [8 empty] | 0 | [5 empty] | 75.2928 |  | 0 |  | 37.9886 | 1 | D | 1 | ROZPOCET | [6 empty] | 0
98 | K | 981011112 | Demolice budov dřevěných ostatních oboustranně obitých nebo omítnutých postupným rozebíráním |  |  | m3 | 171.12 |  |  | 0 |  |  |  | základní | 0.44 | 75.2928 | 0 | 0 | 0.222 | 37.9886 | 4 | K | 2 | ROZPOCET | 0 | 0 | 0 | 0 | 0 | 1 | 0 | 4 | -315172376
| PSV - Práce a dodávky PSV | [8 empty] | 0 | [5 empty] | 731.9374 |  | 8.1262 |  | 0 | 2 | D | 0 | ROZPOCET | [6 empty] | 0
| 721 - Zdravotechnika - vnitřní kanalizace | [8 empty] | 0 | [5 empty] | 21.5922 |  | 0.15991 |  | 0 | 2 | D | 1 | ROZPOCET | [6 empty] | 0
99 | K | 721173316 | Potrubí kanalizační plastové dešťové systém KG DN 125 |  |  | m | 6 |  |  | 0 |  |  |  | základní | 0.557 | 3.342 | 0.00227 | 0.01362 | 0 | 0 | 16 | K | 2 | ROZPOCET | 0 | 0 | 0 | 0 | 0 | 1 | 0 | 16 | -1364869587
100 | K | 721173401 | Potrubí kanalizační z PVC hrdlové ležaté DN 100 systém KG |  |  | m | 4 |  |  | 0 |  |  |  | základní | 0.363 | 1.452 | 0.00126 | 0.00504 | 0 | 0 | 16 | K | 2 | ROZPOCET | 0 | 0 | 0 | 0 | 0 | 1 | 0 | 16 | -1596651283
101 | M | 286116160 | čistící kus kanalizace plastové KGRE- 110 se 4 šrouby |  |  | kus | 1 |  |  | 0 |  |  |  | základní | 0 | 0 | 0.00045 | 0.00045 | 0 | 0 | 32 | M | 2 | ROZPOCET | 0 | 0 | 0 | 0 | 0 | 1 | 0 | 16 | -614121089
102 | K | 721173402 | Potrubí kanalizační plastové svodné systém KG DN 125 |  |  | m | 16 |  |  | 0 |  |  |  | základní | 0.383 | 6.128 | 0.00177 | 0.02832 | 0 | 0 | 16 | K | 2 | ROZPOCET | 0 | 0 | 0 | 0 | 0 | 1 | 0 | 16 | -365263706
103 | K | 721174042 | Potrubí kanalizační z PP připojovací DN 40 |  |  | m | 2 |  |  | 0 |  |  |  | základní | 0.659 | 1.318 | 0.00082 | 0.00164 | 0 | 0 | 16 | K | 2 | ROZPOCET | 0 | 0 | 0 | 0 | 0 | 1 | 0 | 16 | -974274105
104 | K | 721174043 | Potrubí kanalizační z PP připojovací DN 50 |  |  | m | 5 |  |  | 0 |  |  |  | základní | 0.728 | 3.64 | 0.001 | 0.005 | 0 | 0 | 16 | K | 2 | ROZPOCET | 0 | 0 | 0 | 0 | 0 | 1 | 0 | 16 | -868919584
105 | K | 721174063 | Potrubí kanalizační z PP větrací systém HT DN 110 |  |  | m | 3 |  |  | 0 |  |  |  | základní | 0.314 | 0.942 | 0.00109 | 0.00327 | 0 | 0 | 16 | K | 2 | ROZPOCET | 0 | 0 | 0 | 0 | 0 | 1 | 0 | 16 | -1915123898
106 | K | 721194104 | Vyvedení a upevnění odpadních výpustek DN 40 |  |  | kus | 2 |  |  | 0 |  |  |  | základní | 0.157 | 0.314 | 0 | 0 | 0 | 0 | 16 | K | 2 | ROZPOCET | 0 | 0 | 0 | 0 | 0 | 1 | 0 | 16 | -1809969117
107 | K | 721194105 | Vyvedení a upevnění odpadních výpustek DN 50 |  |  | kus | 1 |  |  | 0 |  |  |  | základní | 0.174 | 0.174 | 0 | 0 | 0 | 0 | 16 | K | 2 | ROZPOCET | 0 | 0 | 0 | 0 | 0 | 1 | 0 | 16 | 158917571
108 | K | 721226312 | Zápachová uzávěrka pro umyvadla DN 40 |  |  | kus | 2 |  |  | 0 |  |  |  | základní | 0.113 | 0.226 | 0.00023 | 0.00046 | 0 | 0 | 16 | K | 2 | ROZPOCET | 0 | 0 | 0 | 0 | 0 | 1 | 0 | 16 | -748210702
109 | K | 721226412 | Zápachová uzávěrka pro dřezy DN 50 |  |  | kus | 1 |  |  | 0 |  |  |  | základní | 0.113 | 0.113 | 0.00027 | 0.00027 | 0 | 0 | 16 | K | 2 | ROZPOCET | 0 | 0 | 0 | 0 | 0 | 1 | 0 | 16 | 1177344788
110 | K | 721290112 | Zkouška těsnosti potrubí kanalizace vodou do DN 200 |  |  | m | 24 |  |  | 0 |  |  |  | základní | 0.059 | 1.416 | 0 | 0 | 0 | 0 | 16 | K | 2 | ROZPOCET | 0 | 0 | 0 | 0 | 0 | 1 | 0 | 16 | 1975661968
111 | K | 723150375 | Chránička D 245x6,3 mm |  |  | m | 1 |  |  | 0 |  |  |  | základní | 1.148 | 1.148 | 0.05084 | 0.05084 | 0 | 0 | 16 | K | 2 | ROZPOCET | 0 | 0 | 0 | 0 | 0 | 1 | 0 | 16 | -1615283066
112 | K | 877265271 | Montáž lapače střešních splavenin z tvrdého PVC-systém KG DN 100 |  |  | kus | 2 |  |  | 0 |  |  |  | základní | 0.572 | 1.144 | 0 | 0 | 0 | 0 | 4 | K | 2 | ROZPOCET | 0 | 0 | 0 | 0 | 0 | 1 | 0 | 4 | -1586311225
113 | M | 552441010 | lapač střešních splavenin - geiger DN 100-150 mm |  |  | kus | 2 |  |  | 0 |  |  |  | základní | 0 | 0 | 0.0255 | 0.051 | 0 | 0 | 32 | M | 2 | ROZPOCET | 0 | 0 | 0 | 0 | 0 | 1 | 0 | 16 | -538026149
114 | K | 998721101 | Přesun hmot tonážní pro vnitřní kanalizace v objektech v do 6 m |  |  | t | 0.16 |  |  | 0 |  |  |  | základní | 1.47 | 0.2352 | 0 | 0 | 0 | 0 | 16 | K | 2 | ROZPOCET | 0 | 0 | 0 | 0 | 0 | 1 | 0 | 16 | 532786415
| 722 - Zdravotechnika - vnitřní vodovod | [8 empty] | 0 | [5 empty] | 28.9288 |  | 0.14 |  | 0 | 2 | D | 1 | ROZPOCET | [6 empty] | 0
115 | K | 722174002 | Potrubí vodovodní plastové PPR svar polyfuze PN 16 D 20 x 2,8 mm |  |  | m | 10 |  |  | 0 |  |  |  | základní | 0.529 | 5.29 | 0.00348 | 0.0348 | 0 | 0 | 16 | K | 2 | ROZPOCET | 0 | 0 | 0 | 0 | 0 | 1 | 0 | 16 | 1337158118
116 | K | 722174003 | Potrubí vodovodní plastové PPR svar polyfuze PN 16 D 25 x 3,5 mm |  |  | m | 14 |  |  | 0 |  |  |  | základní | 0.616 | 8.624 | 0.0057 | 0.0798 | 0 | 0 | 16 | K | 2 | ROZPOCET | 0 | 0 | 0 | 0 | 0 | 1 | 0 | 16 | 288549844
117 | K | 722174004 | Potrubí vodovodní plastové PPR svar polyfuze PN 16 D 32 x 4,4 mm |  |  | m | 6 |  |  | 0 |  |  |  | základní | 0.696 | 4.176 | 0.00119 | 0.00714 | 0 | 0 | 16 | K | 2 | ROZPOCET | 0 | 0 | 0 | 0 | 0 | 1 | 0 | 16 | -388910643
118 | K | 722181241 | Ochrana vodovodního potrubí přilepenými tepelně izolačními trubicemi z PE tl do 20 mm DN do 22 mm |  |  | m | 10 |  |  | 0 |  |  |  | základní | 0.113 | 1.13 | 0.00012 | 0.0012 | 0 | 0 | 16 | K | 2 | ROZPOCET | 0 | 0 | 0 | 0 | 0 | 1 | 0 | 16 | -856504880
119 | K | 722181242 | Ochrana vodovodního potrubí přilepenými tepelně izolačními trubicemi z PE tl do 20 mm DN do 42 mm |  |  | m | 20 |  |  | 0 |  |  |  | základní | 0.113 | 2.26 | 0.00016 | 0.0032 | 0 | 0 | 16 | K | 2 | ROZPOCET | 0 | 0 | 0 | 0 | 0 | 1 | 0 | 16 | 590829470
120 | K | 722220243 | Přechodka dGK PPR PN 20 D 40 x G 40 s kovovým vnitřním závitem a převlečnou maticí |  |  | kus | 1 |  |  | 0 |  |  |  | základní | 0.142 | 0.142 | 0.00035 | 0.00035 | 0 | 0 | 16 | K | 2 | ROZPOCET | 0 | 0 | 0 | 0 | 0 | 1 | 0 | 16 | 1469456173
121 | K | 722224112 | Kohout závitový plnicí nebo vypouštěcí PN 6 G 3/4 s jedním závitem |  |  | kus | 1 |  |  | 0 |  |  |  | základní | 0.114 | 0.114 | 0.00066 | 0.00066 | 0 | 0 | 16 | K | 2 | ROZPOCET | 0 | 0 | 0 | 0 | 0 | 1 | 0 | 16 | 937097034
122 | K | 722229102 | Montáž vodovodních armatur s jedním závitem G 3/4 ostatní typ |  |  | kus | 2 |  |  | 0 |  |  |  | základní | 0.207 | 0.414 | 2e-05 | 4e-05 | 0 | 0 | 16 | K | 2 | ROZPOCET | 0 | 0 | 0 | 0 | 0 | 1 | 0 | 16 | -434825870
123 | M | 551118451.R | venkovní nezámrzný ventil s ovládací olivou DN 20, včetně prodloužení |  |  | kus | 2 |  |  | 0 |  |  |  | základní | 0 | 0 | 0.00067 | 0.00134 | 0 | 0 | 32 | M | 2 | ROZPOCET | 0 | 0 | 0 | 0 | 0 | 1 | 0 | 16 | 475297418
124 | K | 722231073 | Ventil závitový zpětný R 60 G 3/4 |  |  | kus | 1 |  |  | 0 |  |  |  | základní | 0.207 | 0.207 | 0.00017 | 0.00017 | 0 | 0 | 16 | K | 2 | ROZPOCET | 0 | 0 | 0 | 0 | 0 | 1 | 0 | 16 | -1048486631
125 | K | 722231211 | Ventil redukční mosazný s 2x vnitřním závitem PN 10/46, G 1/2" k bojleru |  |  | kus | 1 |  |  | 0 |  |  |  | základní | 0.16 | 0.16 | 0.00018 | 0.00018 | 0 | 0 | 16 | K | 2 | ROZPOCET | 0 | 0 | 0 | 0 | 0 | 1 | 0 | 16 | 123251278
126 | K | 722231252 | Ventil pojistný mosazný s vnitřním x vnějším závitem PN 6, T 100°C G 3/4" k bojleru |  |  | kus | 1 |  |  | 0 |  |  |  | základní | 0.2 | 0.2 | 3e-05 | 3e-05 | 0 | 0 | 16 | K | 2 | ROZPOCET | 0 | 0 | 0 | 0 | 0 | 1 | 0 | 16 | 1453165561
127 | K | 722231283 | Regulátor výstupního tlaku membránový G 1 PN 16 do 70°C se dvěma závity |  |  | kus | 1 |  |  | 0 |  |  |  | základní | 0.476 | 0.476 | 0.00293 | 0.00293 | 0 | 0 | 16 | K | 2 | ROZPOCET | 0 | 0 | 0 | 0 | 0 | 1 | 0 | 16 | 845763291
128 | K | 722232045 | Kohout kulový přímý G 1 PN 42 do 185°C vnitřní závit |  |  | kus | 4 |  |  | 0 |  |  |  | základní | 0.22 | 0.88 | 0.0005 | 0.002 | 0 | 0 | 16 | K | 2 | ROZPOCET | 0 | 0 | 0 | 0 | 0 | 1 | 0 | 16 | -1186156206
129 | K | 722234264 | Filtr mosazný s 2x vnitřním závitem PN 16, T 120 °C G 3/4" |  |  | kus | 1 |  |  | 0 |  |  |  | základní | 0.2 | 0.2 | 0.00016 | 0.00016 | 0 | 0 | 16 | K | 2 | ROZPOCET | 0 | 0 | 0 | 0 | 0 | 1 | 0 | 16 | 1121496845
130 | K | 722290226 | Zkouška těsnosti vodovodního potrubí závitového do DN 50 |  |  | m | 30 |  |  | 0 |  |  |  | základní | 0.067 | 2.01 | 0.00019 | 0.0057 | 0 | 0 | 16 | K | 2 | ROZPOCET | 0 | 0 | 0 | 0 | 0 | 1 | 0 | 16 | -1317198085
131 | K | 722290234 | Proplach a dezinfekce vodovodního potrubí do DN 80 |  |  | m | 30 |  |  | 0 |  |  |  | základní | 0.082 | 2.46 | 1e-05 | 0.0003 | 0 | 0 | 16 | K | 2 | ROZPOCET | 0 | 0 | 0 | 0 | 0 | 1 | 0 | 16 | 1095837661
132 | K | 998722101 | Přesun hmot pro vnitřní vodovod v objektech v do 6 m |  |  | t | 0.14 |  |  | 0 |  |  |  | základní | 1.327 | 0.18578 | 0 | 0 | 0 | 0 | 16 | K | 2 | ROZPOCET | 0 | 0 | 0 | 0 | 0 | 1 | 0 | 16 | -956418403
| 725 - Zdravotechnika - zařizovací předměty | [8 empty] | 0 | [5 empty] | 12.3672 |  | 0.13 |  | 0 | 2 | D | 1 | ROZPOCET | [6 empty] | 0
133 | K | 725119122 | Montáž klozetových mís kombi |  |  | kus | 2 |  |  | 0 |  |  |  | základní | 1.4 | 2.8 | 0.00178 | 0.00356 | 0 | 0 | 16 | K | 2 | ROZPOCET | 0 | 0 | 0 | 0 | 0 | 1 | 0 | 16 | -760959331
134 | M | 552817000 | montážní prvek pro závěsné WC ovládání zepředu Kombifix ECO, hloubka 12 cm, tlačítko |  |  | kus | 1 |  |  | 0 |  |  |  | základní | 0 | 0 | 0.0087 | 0.0087 | 0 | 0 | 32 | M | 2 | ROZPOCET | 0 | 0 | 0 | 0 | 0 | 1 | 0 | 16 | -1388262302
135 | M | 642360210 | klozet keramický závěsný hluboké splachování bílý |  |  | kus | 1 |  |  | 0 |  |  |  | základní | 0 | 0 | 0.015 | 0.015 | 0 | 0 | 32 | M | 2 | ROZPOCET | 0 | 0 | 0 | 0 | 0 | 1 | 0 | 16 | -533353382
136 | M | 642360510 | klozet keramický závěsný hluboké splachování handicap bílý |  |  | kus | 1 |  |  | 0 |  |  |  | základní | 0 | 0 | 0.016 | 0.016 | 0 | 0 | 32 | M | 2 | ROZPOCET | 0 | 0 | 0 | 0 | 0 | 1 | 0 | 16 | -993399413
137 | K | 725219102 | Montáž umyvadla připevněného na šrouby do zdiva |  |  | soubor | 2 |  |  | 0 |  |  |  | základní | 1.1 | 2.2 | 0.00186 | 0.00372 | 0 | 0 | 16 | K | 2 | ROZPOCET | 0 | 0 | 0 | 0 | 0 | 1 | 0 | 16 | -521633124
138 | M | 642110360 | umyvadlo keramické závěsné rohové 55 x 56 cm bílé |  |  | kus | 1 |  |  | 0 |  |  |  | základní | 0 | 0 | 0.016 | 0.016 | 0 | 0 | 32 | M | 2 | ROZPOCET | 0 | 0 | 0 | 0 | 0 | 1 | 0 | 16 | -1967593692
139 | M | 642110500 | umyvadlo keramické závěsné invalidní bílé |  |  | kus | 1 |  |  | 0 |  |  |  | základní | 0 | 0 | 0.0165 | 0.0165 | 0 | 0 | 32 | M | 2 | ROZPOCET | 0 | 0 | 0 | 0 | 0 | 1 | 0 | 16 | -176271588
140 | K | 725291703 | Doplňky zařízení koupelen a záchodů smaltované madlo rovné dl 500 mm |  |  | soubor | 1 |  |  | 0 |  |  |  | základní | 0.25 | 0.25 | 0.0008 | 0.0008 | 0 | 0 | 16 | K | 2 | ROZPOCET | 0 | 0 | 0 | 0 | 0 | 1 | 0 | 16 | -1543257278
141 | K | 725291722 | Doplňky zařízení koupelen a záchodů smaltované madlo krakorcové sklopné dl 834 mm |  |  | soubor | 1 |  |  | 0 |  |  |  | základní | 0.25 | 0.25 | 0.00085 | 0.00085 | 0 | 0 | 16 | K | 2 | ROZPOCET | 0 | 0 | 0 | 0 | 0 | 1 | 0 | 16 | -1800650932
142 | K | 725319111 | Montáž dřezu ostatních typů |  |  | soubor | 2 |  |  | 0 |  |  |  | základní | 0.85 | 1.7 | 0.00044 | 0.00088 | 0 | 0 | 16 | K | 2 | ROZPOCET | 0 | 0 | 0 | 0 | 0 | 1 | 0 | 16 | 1401371623
143 | M | 552313500 | dvoudřez nerez 900 typ 501 900x600 |  |  | kus | 1 |  |  | 0 |  |  |  | základní | 0 | 0 | 0.0087 | 0.0087 | 0 | 0 | 32 | M | 2 | ROZPOCET | 0 | 0 | 0 | 0 | 0 | 1 | 0 | 16 | -1796176900
144 | K | 725539201 | Montáž ohřívačů zásobníkových závěsných tlakových do 15 litrů |  |  | soubor | 3 |  |  | 0 |  |  |  | základní | 0.507 | 1.521 | 0.00066 | 0.00198 | 0 | 0 | 4 | K | 2 | ROZPOCET | 0 | 0 | 0 | 0 | 0 | 1 | 0 | 4 | 1912010431
145 | M | 541322320 | ohřívač vody elektrický EO15P 15 l 45x30,2x30,2 cm 2 kW |  |  | kus | 3 |  |  | 0 |  |  |  | základní | 0 | 0 | 0.009 | 0.027 | 0 | 0 | 8 | M | 2 | ROZPOCET | 0 | 0 | 0 | 0 | 0 | 1 | 0 | 4 | 1899323429
146 | K | 725819401 | Montáž ventilů rohových G 1/2 s připojovací trubičkou |  |  | soubor | 6 |  |  | 0 |  |  |  | základní | 0.29 | 1.74 | 9e-05 | 0.00054 | 0 | 0 | 16 | K | 2 | ROZPOCET | 0 | 0 | 0 | 0 | 0 | 1 | 0 | 16 | 654137389
147 | M | 551410400 | ventil rohový mosazný 1TE66 DN 15 1/2" |  |  | kus | 6 |  |  | 0 |  |  |  | základní | 0 | 0 | 0.00021 | 0.00126 | 0 | 0 | 32 | M | 2 | ROZPOCET | 0 | 0 | 0 | 0 | 0 | 1 | 0 | 16 | 1071433373
148 | K | 725829101 | Montáž baterie nástěnné dřezové pákové a klasické |  |  | kus | 1 |  |  | 0 |  |  |  | základní | 0.414 | 0.414 | 0.00016 | 0.00016 | 0 | 0 | 16 | K | 2 | ROZPOCET | 0 | 0 | 0 | 0 | 0 | 1 | 0 | 16 | -1027278227
149 | M | 551431830 | baterie dřezová páková stojánková do jednoho otvoru se sprchou- 5 let záruka |  |  | kus | 1 |  |  | 0 |  |  |  | základní | 0 | 0 | 0.0018 | 0.0018 | 0 | 0 | 32 | M | 2 | ROZPOCET | 0 | 0 | 0 | 0 | 0 | 1 | 0 | 16 | -341393937
150 | K | 725829131 | Montáž baterie umyvadlové stojánkové G 1/2 ostatní typ |  |  | kus | 2 |  |  | 0 |  |  |  | základní | 0.32 | 0.64 | 4e-05 | 8e-05 | 0 | 0 | 16 | K | 2 | ROZPOCET | 0 | 0 | 0 | 0 | 0 | 1 | 0 | 16 | 163269933
151 | M | 551440060 | baterie umyvadlová páková nízkotlaká stojánková - 5 let záruka |  |  | kus | 2 |  |  | 0 |  |  |  | základní | 0 | 0 | 0.0018 | 0.0036 | 0 | 0 | 32 | M | 2 | ROZPOCET | 0 | 0 | 0 | 0 | 0 | 1 | 0 | 16 | -1962282733
152 | K | 725865501 | Odpadní souprava DN 40/50 se zápachovou uzávěrkou |  |  | kus | 2 |  |  | 0 |  |  |  | základní | 0.339 | 0.678 | 0.00128 | 0.00256 | 0 | 0 | 16 | K | 2 | ROZPOCET | 0 | 0 | 0 | 0 | 0 | 1 | 0 | 16 | -352442679
153 | K | 725980123 | Dvířka 30/30 |  |  | kus | 1 |  |  | 0 |  |  |  | základní | 0.021 | 0.021 | 0.00031 | 0.00031 | 0 | 0 | 16 | K | 2 | ROZPOCET | 0 | 0 | 0 | 0 | 0 | 1 | 0 | 16 | 1871314403
154 | K | 998725101 | Přesun hmot tonážní pro zařizovací předměty v objektech v do 6 m |  |  | t | 0.101 |  |  | 0 |  |  |  | základní | 1.517 | 0.15322 | 0 | 0 | 0 | 0 | 16 | K | 2 | ROZPOCET | 0 | 0 | 0 | 0 | 0 | 1 | 0 | 16 | -500172628
| 742 - Elektromontáže - rozvodný systém | [8 empty] | 0 | [5 empty] | 12.826 |  | 0 |  | 0 | 2 | D | 1 | ROZPOCET | [6 empty] | 0
155 | K | 742111100 | Montáž rozvodnice oceloplechová nebo plastová běžná do 20 kg |  |  | kus | 1 |  |  | 0 |  |  |  | základní | 0.506 | 0.506 | 0 | 0 | 0 | 0 | 16 | K | 2 | ROZPOCET | 0 | 0 | 0 | 0 | 0 | 1 | 0 | 16 | 1689790542
156 | M | 10.639.968.R | Rozvodnice P24M (24 modulů) |  |  | KS | 1 |  |  | 0 |  |  |  | základní | 0 | 0 | 0 | 0 | 0 | 0 | 32 | M | 2 | ROZPOCET | 0 | 0 | 0 | 0 | 0 | 1 | 0 | 16 | 818381451
157 | K | 742996100 | Zapojení a oživení rozváděče se složitou výstrojí, svorkovnice |  |  | kus | 1 |  |  | 0 |  |  |  | základní | 12.32 | 12.32 | 0 | 0 | 0 | 0 | 16 | K | 2 | ROZPOCET | 0 | 0 | 0 | 0 | 0 | 1 | 0 | 16 | -2084688761
| 744 - Elektromontáže - rozvody vodičů měděných | [8 empty] | 0 | [5 empty] | 6.17 |  | 0.00305 |  | 0 | 2 | D | 1 | ROZPOCET | [6 empty] | 0
158 | K | 210010301 | Montáž krabic přístrojových zapuštěných plastových kruhových KU 68/1, KU68/1301, KP67, KP68/2 |  |  | kus | 30 |  |  | 0 |  |  |  | základní | 0.091 | 2.73 | 0 | 0 | 0 | 0 | 64 | K | 2 | ROZPOCET | 0 | 0 | 0 | 0 | 0 | 1 | 0 | 64 | 1632201213
159 | M | 345715190 | krabice univerzální z PH KU 68/2-1902s víčkem KO68 |  |  | kus | 30 |  |  | 0 |  |  |  | základní | 0 | 0 | 5e-05 | 0.0015 | 0 | 0 | 128 | M | 2 | ROZPOCET | 0 | 0 | 0 | 0 | 0 | 1 | 0 | 128 | -2034122706
160 | K | 210800003 | Montáž měděných vodičů CYY 4 mm2 pod omítku ve stěně |  |  | m | 40 |  |  | 0 |  |  |  | základní | 0.068 | 2.72 | 0 | 0 | 0 | 0 | 64 | K | 2 | ROZPOCET | 0 | 0 | 0 | 0 | 0 | 1 | 0 | 64 | -73543720
161 | M | 341413001.R | vodič silový s Cu jádrem CYY 4 mm2 |  |  | m | 40 |  |  | 0 |  |  |  | základní | 0 | 0 | 2.8e-05 | 0.00112 | 0 | 0 | 128 | M | 2 | ROZPOCET | 0 | 0 | 0 | 0 | 0 | 1 | 0 | 128 | -1904993399
162 | K | 210800005 | Montáž měděných vodičů CYY 10 mm2 pod omítku ve stěně |  |  | m | 10 |  |  | 0 |  |  |  | základní | 0.072 | 0.72 | 0 | 0 | 0 | 0 | 64 | K | 2 | ROZPOCET | 0 | 0 | 0 | 0 | 0 | 1 | 0 | 64 | -1439574628
163 | M | 341413002.R | vodič silový s Cu jádrem CYY 10 mm2 |  |  | m | 10 |  |  | 0 |  |  |  | základní | 0 | 0 | 2.8e-05 | 0.00028 | 0 | 0 | 128 | M | 2 | ROZPOCET | 0 | 0 | 0 | 0 | 0 | 1 | 0 | 128 | 1708905619
164 | K | 220260028 | Montáž krabice pod omítku s vysekáním lůžka KT 250 |  |  | kus | 1 |  |  | 0 |  |  |  | základní | 0 | 0 | 0 | 0 | 0 | 0 | 64 | K | 2 | ROZPOCET | 0 | 0 | 0 | 0 | 0 | 1 | 0 | 64 | -1955196118
165 | K | 220260047 | Montáž krabice KO 125 |  |  | kus | 1 |  |  | 0 |  |  |  | základní | 0 | 0 | 0 | 0 | 0 | 0 | 64 | K | 2 | ROZPOCET | 0 | 0 | 0 | 0 | 0 | 1 | 0 | 64 | -1496770925
166 | M | 341110301.R | podružný materiál- silnoproud |  |  | soubor | 1 |  |  | 0 |  |  |  | základní | 0 | 0 | 0.00015 | 0.00015 | 0 | 0 | 128 | M | 2 | ROZPOCET | 0 | 0 | 0 | 0 | 0 | 1 | 0 | 128 | -1817749664
| 747 - Elektromontáže - kompletace rozvodů | [8 empty] | 0 | [5 empty] | 12.127 |  | 0.005677 |  | 0 | 2 | D | 1 | ROZPOCET | [6 empty] | 0
167 | K | 747111111 | Montáž vypínač nástěnný 1-jednopólový prostředí obyčejné nebo vlhké |  |  | kus | 10 |  |  | 0 |  |  |  | základní | 0.306 | 3.06 | 0 | 0 | 0 | 0 | 16 | K | 2 | ROZPOCET | 0 | 0 | 0 | 0 | 0 | 1 | 0 | 16 | -1136688089
168 | M | 345355160 | spínač jednopólový 10A ostatní barvy |  |  | kus | 8 |  |  | 0 |  |  |  | základní | 0 | 0 | 5e-05 | 0.0004 | 0 | 0 | 32 | M | 2 | ROZPOCET | 0 | 0 | 0 | 0 | 0 | 1 | 0 | 16 | 828245458
169 | M | 345367000 | rámeček pro spínače a zásuvky 3901A-B10 jednonásobný |  |  | kus | 8 |  |  | 0 |  |  |  | základní | 0 | 0 | 5e-05 | 0.0004 | 0 | 0 | 32 | M | 2 | ROZPOCET | 0 | 0 | 0 | 0 | 0 | 1 | 0 | 16 | 1040608169
170 | K | 747111126 | Montáž přepínač nástěnný 6-střídavý prostředí obyčejné nebo vlhké |  |  | kus | 2 |  |  | 0 |  |  |  | základní | 0.327 | 0.654 | 0 | 0 | 0 | 0 | 16 | K | 2 | ROZPOCET | 0 | 0 | 0 | 0 | 0 | 1 | 0 | 16 | 1982027513
171 | M | 345355560 | spínač řazení 6 10A ostatní barvy |  |  | kus | 2 |  |  | 0 |  |  |  | základní | 0 | 0 | 5e-05 | 0.0001 | 0 | 0 | 32 | M | 2 | ROZPOCET | 0 | 0 | 0 | 0 | 0 | 1 | 0 | 16 | -1750281354
172 | K | 747161526 | Montáž zásuvek chráněných v krabici šroubové připojení 3P+N+PE prostředí venkovní, mokré |  |  | kus | 10 |  |  | 0 |  |  |  | základní | 0.6 | 6 | 0 | 0 | 0 | 0 | 16 | K | 2 | ROZPOCET | 0 | 0 | 0 | 0 | 0 | 1 | 0 | 16 | 2065266525
173 | M | 345511400 | zásuvka s krytem 2P+PE, 10/16A, bezšroubová 5519A-A02357 |  |  | kus | 9 |  |  | 0 |  |  |  | základní | 0 | 0 | 7.3e-05 | 0.000657 | 0 | 0 | 32 | M | 2 | ROZPOCET | 0 | 0 | 0 | 0 | 0 | 1 | 0 | 16 | -89178357
174 | M | 358112530 | zásuvka nástěnná IP55 32 A, 400 V, 4pól. |  |  | kus | 1 |  |  | 0 |  |  |  | základní | 0 | 0 | 0.00038 | 0.00038 | 0 | 0 | 32 | M | 2 | ROZPOCET | 0 | 0 | 0 | 0 | 0 | 1 | 0 | 16 | 1200887687
175 | K | 747231130 | Montáž jistič jednopólový nn do 25 A s krytem |  |  | kus | 4 |  |  | 0 |  |  |  | základní | 0.211 | 0.844 | 0 | 0 | 0 | 0 | 16 | K | 2 | ROZPOCET | 0 | 0 | 0 | 0 | 0 | 1 | 0 | 16 | 1226772515
176 | M | 358221090 | jistič 1pólový-charakteristika B LPN (LSN) 10B/1 |  |  | kus | 2 |  |  | 0 |  |  |  | základní | 0 | 0 | 0.0004 | 0.0008 | 0 | 0 | 32 | M | 2 | ROZPOCET | 0 | 0 | 0 | 0 | 0 | 1 | 0 | 16 | 33961615
177 | M | 358221110 | jistič 1pólový-charakteristika B LPN (LSN) 16B/1 |  |  | kus | 5 |  |  | 0 |  |  |  | základní | 0 | 0 | 0.0004 | 0.002 | 0 | 0 | 32 | M | 2 | ROZPOCET | 0 | 0 | 0 | 0 | 0 | 1 | 0 | 16 | -1526414793
178 | K | 747233130 | Montáž jistič třípólový nn do 25 A s krytem |  |  | kus | 1 |  |  | 0 |  |  |  | základní | 0.359 | 0.359 | 0 | 0 | 0 | 0 | 16 | K | 2 | ROZPOCET | 0 | 0 | 0 | 0 | 0 | 1 | 0 | 16 | 104030859
179 | M | 358224010.1 | jistič 3pólový-charakteristika B LPN (LSN) 16B/3 |  |  | kus | 1 |  |  | 0 |  |  |  | základní | 0 | 0 | 0.0004 | 0.0004 | 0 | 0 | 32 | M | 2 | ROZPOCET | 0 | 0 | 0 | 0 | 0 | 1 | 0 | 16 | -39032818
180 | K | 747241012 | Montáž proudových chráničů nn do 25 A s krytem |  |  | kus | 1 |  |  | 0 |  |  |  | základní | 0.494 | 0.494 | 0 | 0 | 0 | 0 | 16 | K | 2 | ROZPOCET | 0 | 0 | 0 | 0 | 0 | 1 | 0 | 16 | -422335349
181 | M | 358890500 | chránič proudový 25A |  |  | kus | 1 |  |  | 0 |  |  |  | základní | 0 | 0 | 0.00024 | 0.00024 | 0 | 0 | 32 | M | 2 | ROZPOCET | 0 | 0 | 0 | 0 | 0 | 1 | 0 | 16 | 1448027158
182 | K | 747523410 | Montáž relé pomocné ventilátorové |  |  | kus | 2 |  |  | 0 |  |  |  | základní | 0.358 | 0.716 | 0 | 0 | 0 | 0 | 16 | K | 2 | ROZPOCET | 0 | 0 | 0 | 0 | 0 | 1 | 0 | 16 | 1474148124
183 | M | 358352041.R | relé doběhové |  |  | kus | 2 |  |  | 0 |  |  |  | základní | 0 | 0 | 0.00015 | 0.0003 | 0 | 0 | 32 | M | 2 | ROZPOCET | 0 | 0 | 0 | 0 | 0 | 1 | 0 | 16 | 867702062
| 748 - Elektromontáže - osvětlovací zařízení a svítidla | [8 empty] | 0 | [5 empty] | 5.746 |  | 0.0748 |  | 0 | 2 | D | 1 | ROZPOCET | [6 empty] | 0
184 | K | 748111212 | Montáž svítidlo žárovkové venkovní nástěnné přisazené 1 zdroj se sklem |  |  | kus | 17 |  |  | 0 |  |  |  | základní | 0.338 | 5.746 | 0 | 0 | 0 | 0 | 16 | K | 2 | ROZPOCET | 0 | 0 | 0 | 0 | 0 | 1 | 0 | 16 | -781707251
185 | M | 348144051.R | materiál plech,trojvrstvé opálové sklo, průměr 25cm, E27 60W, IP 55 |  |  | kus | 17 |  |  | 0 |  |  |  | základní | 0 | 0 | 0.0044 | 0.0748 | 0 | 0 | 32 | M | 2 | ROZPOCET | 0 | 0 | 0 | 0 | 0 | 1 | 0 | 16 | -26748369
| 749 - Elektromontáže - součásti elektrozařízení | [8 empty] | 0 | [5 empty] | 5.304 |  | 0.0017 |  | 0 | 2 | D | 1 | ROZPOCET | [6 empty] | 0
186 | K | 749111210 | Montáž se zhotovením konstrukce pro upevnění přístrojů do 5 kg |  |  | kus | 17 |  |  | 0 |  |  |  | základní | 0.312 | 5.304 | 0 | 0 | 0 | 0 | 16 | K | 2 | ROZPOCET | 0 | 0 | 0 | 0 | 0 | 1 | 0 | 16 | 1005718100
187 | M | 348237612.R | závěs boční s svítidlům |  |  | kus | 17 |  |  | 0 |  |  |  | základní | 0 | 0 | 0.0001 | 0.0017 | 0 | 0 | 32 | M | 2 | ROZPOCET | 0 | 0 | 0 | 0 | 0 | 1 | 0 | 16 | -2020036521
| 751 - Vzduchotechnika | [8 empty] | 0 | [5 empty] | 4.6604 |  | 0.0114 |  | 0 | 2 | D | 1 | ROZPOCET | [6 empty] | 0
188 | K | 751122011 | Mtž vent rad ntl nástěnného základního D do 100 mm |  |  | kus | 2 |  |  | 0 |  |  |  | základní | 0.551 | 1.102 | 0 | 0 | 0 | 0 | 16 | K | 2 | ROZPOCET | 0 | 0 | 0 | 0 | 0 | 1 | 0 | 16 | -482382376
189 | M | 429143101 | ventilátor radiální 103 m3/hod- zpětná klapka, filtr, časový doběh, montáž do stěny |  |  | kus | 2 |  |  | 0 |  |  |  | základní | 0 | 0 | 0.0018 | 0.0036 | 0 | 0 | 32 | M | 2 | ROZPOCET | 0 | 0 | 0 | 0 | 0 | 1 | 0 | 16 | -1131539704
190 | K | 751398051 | Mtž protidešťové žaluzie potrubí do 0,150 m2 |  |  | kus | 3 |  |  | 0 |  |  |  | základní | 0.761 | 2.283 | 0 | 0 | 0 | 0 | 16 | K | 2 | ROZPOCET | 0 | 0 | 0 | 0 | 0 | 1 | 0 | 16 | 1794170545
191 | M | 429730611.R | mřížka stěnová elox velikost 200x200 |  |  | kus | 3 |  |  | 0 |  |  |  | základní | 0 | 0 | 0.0007 | 0.0021 | 0 | 0 | 32 | M | 2 | ROZPOCET | 0 | 0 | 0 | 0 | 0 | 1 | 0 | 16 | 1159066951
192 | K | 751511122 | Mtž potrubí plech skupiny I kruh s přírubou tloušťky plechu 0,6 mm D do 200 mm |  |  | m | 3 |  |  | 0 |  |  |  | základní | 0.394 | 1.182 | 0 | 0 | 0 | 0 | 16 | K | 2 | ROZPOCET | 0 | 0 | 0 | 0 | 0 | 1 | 0 | 16 | 430197166
193 | M | 429810100 | trouba kruhová spirálně vinutá pozinkované D 100 mm tl. 0,50 |  |  | m | 3 |  |  | 0 |  |  |  | základní | 0 | 0 | 0.0013 | 0.0039 | 0 | 0 | 32 | M | 2 | ROZPOCET | 0 | 0 | 0 | 0 | 0 | 1 | 0 | 16 | -974961554
194 | M | 429811601.R | odbočka jednostranná 90°100 /125 mm |  |  | kus | 1 |  |  | 0 |  |  |  | základní | 0 | 0 | 0.0018 | 0.0018 | 0 | 0 | 32 | M | 2 | ROZPOCET | 0 | 0 | 0 | 0 | 0 | 1 | 0 | 16 | -392927071
195 | K | 998751101 | Přesun hmot tonážní pro vzduchotechniku v objektech v do 12 m |  |  | t | 0.011 |  |  | 0 |  |  |  | základní | 8.49 | 0.09339 | 0 | 0 | 0 | 0 | 16 | K | 2 | ROZPOCET | 0 | 0 | 0 | 0 | 0 | 1 | 0 | 16 | 1948545830
| 762 - Konstrukce tesařské | [8 empty] | 0 | [5 empty] | 236.3329 |  | 3.5841 |  | 0 | 2 | D | 1 | ROZPOCET | [6 empty] | 0
196 | K | 762081150 | Hoblování hraněného řeziva ve staveništní dílně |  |  | m3 | 7 |  |  | 0 |  |  |  | základní | 3.4 | 23.8 | 0 | 0 | 0 | 0 | 16 | K | 2 | ROZPOCET | 0 | 0 | 0 | 0 | 0 | 1 | 0 | 16 | 2089915832
197 | K | 762083122 | Impregnace řeziva proti dřevokaznému hmyzu, houbám a plísním máčením třída ohrožení 3 a 4 |  |  | m3 | 7 |  |  | 0 |  |  |  | základní | 1.56 | 10.92 | 0.00189 | 0.01323 | 0 | 0 | 16 | K | 2 | ROZPOCET | 0 | 0 | 0 | 0 | 0 | 1 | 0 | 16 | -1127504610
198 | M | 605120110 | řezivo jehličnaté hranol jakost I nad 120 cm2 |  |  | m3 | 4 |  |  | 0 |  |  |  | základní | 0 | 0 | 0.55 | 2.2 | 0 | 0 | 32 | M | 2 | ROZPOCET | 0 | 0 | 0 | 0 | 0 | 1 | 0 | 16 | -187214534
199 | K | 762333532 | Montáž vázaných kcí krovů nepravidelných z řeziva hoblovaného průřezové plochy do 224 cm2 |  |  | m | 164 |  |  | 0 |  |  |  | základní | 0.574 | 94.136 | 0 | 0 | 0 | 0 | 16 | K | 2 | ROZPOCET | 0 | 0 | 0 | 0 | 0 | 1 | 0 | 16 | -79563253
200 | K | 762333533 | Montáž vázaných kcí krovů nepravidelných z řeziva hoblovaného průřezové plochy do 288 cm2 |  |  | m | 49 |  |  | 0 |  |  |  | základní | 0.73 | 35.77 | 0 | 0 | 0 | 0 | 16 | K | 2 | ROZPOCET | 0 | 0 | 0 | 0 | 0 | 1 | 0 | 16 | 1776858546
201 | K | 762341260 | Montáž bednění střech rovných a šikmých sklonu do 60° z palubek |  |  | m2 | 109 |  |  | 0 |  |  |  | základní | 0.41 | 44.69 | 0 | 0 | 0 | 0 | 16 | K | 2 | ROZPOCET | 0 | 0 | 0 | 0 | 0 | 1 | 0 | 16 | -1480936533
202 | M | 611911551.R | palubky obkladové SM profil klasický 25 x 116 mm A/B |  |  | m2 | 109 |  |  | 0 |  |  |  | základní | 0 | 0 | 0.00931 | 1.0148 | 0 | 0 | 32 | M | 2 | ROZPOCET | 0 | 0 | 0 | 0 | 0 | 1 | 0 | 16 | 712736468
203 | K | 762341650 | Montáž bednění štítových okapových říms z hoblovaných prken |  |  | m2 | 28.45 |  |  | 0 |  |  |  | základní | 0.802 | 22.8169 | 0 | 0 | 0 | 0 | 16 | K | 2 | ROZPOCET | 0 | 0 | 0 | 0 | 0 | 1 | 0 | 16 | 114366239
204 | M | 3820101528 | Obkladová palubka ze smrkového dřeva SM A/B softline 19x146x4000 mm (6 ks/bal) |  |  | m2 | 29.873 |  |  | 0 |  |  |  | základní | 0 | 0 | 0 | 0 | 0 | 0 | 32 | M | 2 | ROZPOCET | 0 | 0 | 0 | 0 | 0 | 1 | 0 | 16 | 450479808
205 | K | 762342441 | Montáž lišt trojúhelníkových nebo kontralatí na střechách sklonu do 60° |  |  | m | 140 |  |  | 0 |  |  |  | základní | 0.03 | 4.2 | 0 | 0 | 0 | 0 | 16 | K | 2 | ROZPOCET | 0 | 0 | 0 | 0 | 0 | 1 | 0 | 16 | -656225851
206 | M | 605141010 | řezivo jehličnaté lať jakost I 10 - 25 cm2 |  |  | m3 | 0.336 |  |  | 0 |  |  |  | základní | 0 | 0 | 0.55 | 0.1848 | 0 | 0 | 32 | M | 2 | ROZPOCET | 0 | 0 | 0 | 0 | 0 | 1 | 0 | 16 | 1997910379
207 | K | 762795000 | Spojovací prostředky pro montáž prostorových vázaných kcí |  |  | m3 | 7 |  |  | 0 |  |  |  | základní | 0 | 0 | 0.02447 | 0.17129 | 0 | 0 | 16 | K | 2 | ROZPOCET | 0 | 0 | 0 | 0 | 0 | 1 | 0 | 16 | 178969987
| 764 - Konstrukce klempířské | [8 empty] | 0 | [5 empty] | 163.8819 |  | 0.67583 |  | 0 | 2 | D | 1 | ROZPOCET | [6 empty] | 0
208 | K | 764101131 | Montáž krytiny střechy rovné drážkováním z tabulí sklonu do 30° |  |  | m2 | 109 |  |  | 0 |  |  |  | základní | 1.18 | 128.62 | 0 | 0 | 0 | 0 | 16 | K | 2 | ROZPOCET | 0 | 0 | 0 | 0 | 0 | 1 | 0 | 16 | 1023497578
209 | M | 553502800 | krytina falcovaná barvy šedé 610 x 79000 mm |  |  | m2 | 109 |  |  | 0 |  |  |  | základní | 0 | 0 | 0.005 | 0.545 | 0 | 0 | 32 | M | 2 | ROZPOCET | 0 | 0 | 0 | 0 | 0 | 1 | 0 | 16 | -1360312098
210 | K | 764202105 | Montáž oplechování štítu závětrnou lištou |  |  | m | 36 |  |  | 0 |  |  |  | základní | 0.332 | 11.952 | 0 | 0 | 0 | 0 | 16 | K | 2 | ROZPOCET | 0 | 0 | 0 | 0 | 0 | 1 | 0 | 16 | 2096468902
211 | K | 764202134 | Montáž oplechování rovné okapové hrany |  |  | m | 22.175 |  |  | 0 |  |  |  | základní | 0.251 | 5.5659 | 0 | 0 | 0 | 0 | 16 | K | 2 | ROZPOCET | 0 | 0 | 0 | 0 | 0 | 1 | 0 | 16 | -1572955535
212 | M | 138801030 | plech tabule 0,5 mm šířka 1250 mm povrch 25 µm Polyester mat |  |  | m2 | 23.806 |  |  | 0 |  |  |  | základní | 0 | 0 | 0.00345 | 0.082131 | 0 | 0 | 32 | M | 2 | ROZPOCET | 0 | 0 | 0 | 0 | 0 | 1 | 0 | 16 | 459317456
213 | K | 764204105 | Montáž oplechování horních ploch a atik bez rohů rš do 400 mm |  |  | m | 10 |  |  | 0 |  |  |  | základní | 0.695 | 6.95 | 0 | 0 | 0 | 0 | 16 | K | 2 | ROZPOCET | 0 | 0 | 0 | 0 | 0 | 1 | 0 | 16 | 788094430
214 | K | 764204109 | Montáž oplechování horních ploch a atik bez rohů rš do 800 mm |  |  | m | 2.6 |  |  | 0 |  |  |  | základní | 0.995 | 2.587 | 0 | 0 | 0 | 0 | 16 | K | 2 | ROZPOCET | 0 | 0 | 0 | 0 | 0 | 1 | 0 | 16 | 911241159
215 | K | 764205146 | Příplatek k montáži za pracnost při oplechování rohů nadezdívek (atik) rš přes 400 mm |  |  | kus | 2 |  |  | 0 |  |  |  | základní | 0.43 | 0.86 | 0 | 0 | 0 | 0 | 16 | K | 2 | ROZPOCET | 0 | 0 | 0 | 0 | 0 | 1 | 0 | 16 | -1199257788
216 | K | 764316643 | Větrací komínek izolovaný s průchodkou na skládané krytině z tabulí s povrch úprav D 110mm |  |  | kus | 1 |  |  | 0 |  |  |  | základní | 0.16 | 0.16 | 0.0014 | 0.0014 | 0 | 0 | 4 | K | 2 | ROZPOCET | 0 | 0 | 0 | 0 | 0 | 1 | 0 | 4 | -637617465
217 | K | 764511601 | Žlab podokapní půlkruhový z Pz s povrchovou úpravou rš 250 mm |  |  | m | 22.625 |  |  | 0 |  |  |  | základní | 0.176 | 3.982 | 0.00137 | 0.030996 | 0 | 0 | 16 | K | 2 | ROZPOCET | 0 | 0 | 0 | 0 | 0 | 1 | 0 | 16 | -137672757
218 | K | 764511641 | Kotlík oválný (trychtýřový) pro podokapní žlaby z Pz s povrchovou úpravou 250/87 mm |  |  | kus | 2 |  |  | 0 |  |  |  | základní | 0.35 | 0.7 | 0.0002 | 0.0004 | 0 | 0 | 16 | K | 2 | ROZPOCET | 0 | 0 | 0 | 0 | 0 | 1 | 0 | 16 | 903774639
219 | K | 764518622 | Svody kruhové včetně objímek, kolen, odskoků z Pz s povrchovou úpravou průměru 100 mm |  |  | m | 7.5 |  |  | 0 |  |  |  | základní | 0.334 | 2.505 | 0.00212 | 0.0159 | 0 | 0 | 16 | K | 2 | ROZPOCET | 0 | 0 | 0 | 0 | 0 | 1 | 0 | 16 | 2086828611
| 765 - Krytina skládaná | [8 empty] | 0 | [5 empty] | 13.6941 |  | 0.066142 |  | 0 | 2 | D | 1 | ROZPOCET | [6 empty] | 0
220 | K | 765111203 | Okapní jednoduchá větrací mřížka |  |  | m | 22.175 |  |  | 0 |  |  |  | základní | 0.126 | 2.794 | 1e-05 | 0.00022175 | 0 | 0 | 16 | K | 2 | ROZPOCET | 0 | 0 | 0 | 0 | 0 | 1 | 0 | 16 | -1987943555
221 | M | 596602020 | mřížka ochranná větrací jednoduchá 100/5,5 cm (černá) |  |  | kus | 23 |  |  | 0 |  |  |  | základní | 0 | 0 | 7e-05 | 0.00161 | 0 | 0 | 32 | M | 2 | ROZPOCET | 0 | 0 | 0 | 0 | 0 | 1 | 0 | 16 | -819871384
222 | K | 765191001 | Montáž pojistné hydroizolační fólie kladené ve sklonu do 20° lepením na bednění nebo izolaci |  |  | m2 | 109 |  |  | 0 |  |  |  | základní | 0.1 | 10.9 | 1e-05 | 0.00109 | 0 | 0 | 16 | K | 2 | ROZPOCET | 0 | 0 | 0 | 0 | 0 | 1 | 0 | 16 | -966237752
223 | M | 283293280 | fólie pod plech. krytinu na bednění drátěnka vysoce difúzní (1,5 x 25 m) |  |  | m2 | 109 |  |  | 0 |  |  |  | základní | 0 | 0 | 0.00058 | 0.06322 | 0 | 0 | 32 | M | 2 | ROZPOCET | 0 | 0 | 0 | 0 | 0 | 1 | 0 | 16 | -1156548132
| 766 - Konstrukce truhlářské | [8 empty] | 0 | [5 empty] | 44.16 |  | 0.46322 |  | 0 | 2 | D | 1 | ROZPOCET | [6 empty] | 0
224 | K | 766660411 | Montáž vchodových dveří 1křídlových bez nadsvětlíku do zdiva |  |  | kus | 6 |  |  | 0 |  |  |  | základní | 7.36 | 44.16 | 0.00087 | 0.00522 | 0 | 0 | 16 | K | 2 | ROZPOCET | 0 | 0 | 0 | 0 | 0 | 1 | 0 | 16 | -1717559034
225 | M | 611441630 | dveře plastové vchodové 1křídlové otevíravé 80x200 cm |  |  | kus | 1 |  |  | 0 |  |  |  | základní | 0 | 0 | 0.074 | 0.074 | 0 | 0 | 32 | M | 2 | ROZPOCET | 0 | 0 | 0 | 0 | 0 | 1 | 0 | 16 | 1986454481
226 | M | 611441600 | dveře plastové vchodové 1křídlové otevíravé 70x200 cm |  |  | kus | 1 |  |  | 0 |  |  |  | základní | 0 | 0 | 0.068 | 0.068 | 0 | 0 | 32 | M | 2 | ROZPOCET | 0 | 0 | 0 | 0 | 0 | 1 | 0 | 16 | -984270883
227 | M | 611441641.R | dveře plastové vchodové 1křídlové otevíravé 90x200 cm |  |  | kus | 3 |  |  | 0 |  |  |  | základní | 0 | 0 | 0.079 | 0.237 | 0 | 0 | 32 | M | 2 | ROZPOCET | 0 | 0 | 0 | 0 | 0 | 1 | 0 | 16 | 739776561
228 | M | 611441642.R | dveře plastové vchodové 1křídlové otevíravé ven 90x200 cm |  |  | kus | 1 |  |  | 0 |  |  |  | základní | 0 | 0 | 0.079 | 0.079 | 0 | 0 | 32 | M | 2 | ROZPOCET | 0 | 0 | 0 | 0 | 0 | 1 | 0 | 16 | 1245208950
| 771 - Podlahy z dlaždic | [8 empty] | 0 | [5 empty] | 25.6224 |  | 0.83368 |  | 0 | 2 | D | 1 | ROZPOCET | [6 empty] | 0
229 | K | 771574115 | Montáž podlah keramických protiskluzných lepených flexibilním lepidlem do 22 ks/m2 včetně olištování |  |  | m2 | 27.2 |  |  | 0 |  |  |  | základní | 0.598 | 16.2656 | 0.00345 | 0.09384 | 0 | 0 | 16 | K | 2 | ROZPOCET | 0 | 0 | 0 | 0 | 0 | 1 | 0 | 16 | 1609867087
230 | M | 597612610 | dlaždice keramické protiskluzné 19-22 ks/m2 I. j. |  |  | m2 | 27.2 |  |  | 0 |  |  |  | základní | 0 | 0 | 0.0192 | 0.52224 | 0 | 0 | 32 | M | 2 | ROZPOCET | 0 | 0 | 0 | 0 | 0 | 1 | 0 | 16 | -531273293
231 | K | 771591111 | Podlahy penetrace podkladu |  |  | m2 | 27.2 |  |  | 0 |  |  |  | základní | 0.044 | 1.1968 | 0.0003 | 0.00816 | 0 | 0 | 16 | K | 2 | ROZPOCET | 0 | 0 | 0 | 0 | 0 | 1 | 0 | 16 | -1760541798
232 | K | 771990112 | Vyrovnání podkladu samonivelační stěrkou tl 4 mm pevnosti 30 Mpa |  |  | m2 | 27.2 |  |  | 0 |  |  |  | základní | 0.3 | 8.16 | 0.0077 | 0.20944 | 0 | 0 | 16 | K | 2 | ROZPOCET | 0 | 0 | 0 | 0 | 0 | 1 | 0 | 16 | 978886025
| 781 - Dokončovací práce - obklady keramické | [8 empty] | 0 | [5 empty] | 42.3466 |  | 1.0151 |  | 0 | 2 | D | 1 | ROZPOCET | [6 empty] | 0
233 | K | 781474113 | Montáž obkladů vnitřních keramických hladkých do 19 ks/m2 lepených flexibilním lepidlem |  |  | m2 | 62.28 |  |  | 0 |  |  |  | základní | 0.641 | 39.9215 | 0.003 | 0.18684 | 0 | 0 | 16 | K | 2 | ROZPOCET | 0 | 0 | 0 | 0 | 0 | 1 | 0 | 16 | 864370308
234 | M | 597610000 | obkládačky keramické koupelny (bílé i barevné) I. j. |  |  | m2 | 68.508 |  |  | 0 |  |  |  | základní | 0 | 0 | 0.0118 | 0.80839 | 0 | 0 | 32 | M | 2 | ROZPOCET | 0 | 0 | 0 | 0 | 0 | 1 | 0 | 16 | 1278875238
235 | K | 781491021 | Montáž zrcadel plochy do 1 m2 lepených silikonovým tmelem na keramický obklad |  |  | m2 | 0.5 |  |  | 0 |  |  |  | základní | 0.584 | 0.292 | 0.00063 | 0.000315 | 0 | 0 | 16 | K | 2 | ROZPOCET | 0 | 0 | 0 | 0 | 0 | 1 | 0 | 16 | -2017079441
236 | M | 634651240 | zrcadlo nemontované čiré tl. 4 mm |  |  | m2 | 0.5 |  |  | 0 |  |  |  | základní | 0 | 0 | 0.01 | 0.005 | 0 | 0 | 32 | M | 2 | ROZPOCET | 0 | 0 | 0 | 0 | 0 | 1 | 0 | 16 | 683469869
237 | K | 781495111 | Penetrace podkladu vnitřních obkladů |  |  | m2 | 48.48 |  |  | 0 |  |  |  | základní | 0.044 | 2.1331 | 0.0003 | 0.014544 | 0 | 0 | 16 | K | 2 | ROZPOCET | 0 | 0 | 0 | 0 | 0 | 1 | 0 | 16 | -244149182
| 783 - Dokončovací práce - nátěry | [8 empty] | 0 | [5 empty] | 72.21 |  | 0.03984 |  | 0 | 2 | D | 1 | ROZPOCET | [6 empty] | 0
238 | K | 783612100 | Nátěry olejové truhlářských konstrukcí dvojnásobné- přírodní nátěr |  |  | m2 | 249 |  |  | 0 |  |  |  | základní | 0.29 | 72.21 | 0.00016 | 0.03984 | 0 | 0 | 16 | K | 2 | ROZPOCET | 0 | 0 | 0 | 0 | 0 | 1 | 0 | 16 | -71047173
| 787 - Dokončovací práce - zasklívání | [8 empty] | 0 | [5 empty] | 23.9679 |  | 0.92174 |  | 0 | 2 | D | 1 | ROZPOCET | [6 empty] | 0
239 | K | 787313317.R | Zasklívání střech a stěn sklem válcovaným s drátěnou vložkou tl 6 až 8 mm s podtmelením na lišty- včetně konstrukce |  |  | m2 | 44.55 |  |  | 0 |  |  |  | základní | 0.538 | 23.9679 | 0.02069 | 0.92174 | 0 | 0 | 16 | K | 2 | ROZPOCET | 0 | 0 | 0 | 0 | 0 | 1 | 0 | 16 | 1794494928
| M - Práce a dodávky M | [8 empty] | 0 | [5 empty] | 24.361 |  | 0.04759 |  | 0 | 3 | D | 0 | ROZPOCET | [6 empty] | 0
| 21-M - Elektromontáže | [8 empty] | 0 | [5 empty] | 24.3 |  | 0.03759 |  | 0 | 3 | D | 1 | ROZPOCET | [6 empty] | 0
240 | K | 210810045 | Montáž měděných kabelů CYKY, CYKYD, CYKYDY, NYM, NYY, YSLY 750 V 3x1,5 mm2 uložených pevně |  |  | m | 150 |  |  | 0 |  |  |  | základní | 0.09 | 13.5 | 0 | 0 | 0 | 0 | 64 | K | 2 | ROZPOCET | 0 | 0 | 0 | 0 | 0 | 1 | 0 | 64 | 195835427
241 | M | 341110300 | kabel silový s Cu jádrem CYKY 3x1,5 mm2 |  |  | m | 150 |  |  | 0 |  |  |  | základní | 0 | 0 | 0.000117 | 0.01755 | 0 | 0 | 128 | M | 2 | ROZPOCET | 0 | 0 | 0 | 0 | 0 | 1 | 0 | 128 | -1893506943
242 | K | 210810046 | Montáž měděných kabelů CYKY, CYKYD, CYKYDY, NYM, NYY, YSLY 750 V 3x2,5 mm2 uložených pevně |  |  | m | 120 |  |  | 0 |  |  |  | základní | 0.09 | 10.8 | 0 | 0 | 0 | 0 | 64 | K | 2 | ROZPOCET | 0 | 0 | 0 | 0 | 0 | 1 | 0 | 64 | -399065513
243 | M | 341110360 | kabel silový s Cu jádrem CYKY 3x2,5 mm2 |  |  | m | 120 |  |  | 0 |  |  |  | základní | 0 | 0 | 0.000167 | 0.02004 | 0 | 0 | 128 | M | 2 | ROZPOCET | 0 | 0 | 0 | 0 | 0 | 1 | 0 | 128 | -1935920461
| 36-M - Montáž prov.,měř. a regul. zařízení | [8 empty] | 0 | [5 empty] | 0.061 |  | 0.01 |  | 0 | 3 | D | 1 | ROZPOCET | [6 empty] | 0
244 | K | 360020529.R | Montáž hasícího přístroje |  |  | ks | 1 |  |  | 0 |  |  |  | základní | 0.061 | 0.061 | 0 | 0 | 0 | 0 | 64 | K | 2 | ROZPOCET | 0 | 0 | 0 | 0 | 0 | 1 | 0 | 64 | 1496554154
245 | M | 449321130 | přístroj hasicí ruční 34A 183B |  |  | kus | 1 |  |  | 0 |  |  |  | základní | 0 | 0 | 0.01 | 0.01 | 0 | 0 | 128 | M | 2 | ROZPOCET | 0 | 0 | 0 | 0 | 0 | 1 | 0 | 128 | 1252936410
| VRN - Vedlejší rozpočtové náklady | [8 empty] | 0 | [5 empty] | 0 |  | 0 |  | 0 | 5 | D | 0 | ROZPOCET | [6 empty] | 0
| VRN1 - Průzkumné, geodetické a projektové práce | [8 empty] | 0 | [5 empty] | 0 |  | 0 |  | 0 | 5 | D | 1 | ROZPOCET | [6 empty] | 0
246 | K | 012103000 | Geodetické práce před výstavbou |  |  | … | 1 |  |  | 0 |  |  |  | základní | 0 | 0 | 0 | 0 | 0 | 0 | 1024 | K | 2 | ROZPOCET | 0 | 0 | 0 | 0 | 0 | 1 | 0 | 1024 | -1842369452
247 | K | 012303000 | Geodetické práce po výstavbě |  |  | … | 1 |  |  | 0 |  |  |  | základní | 0 | 0 | 0 | 0 | 0 | 0 | 1024 | K | 2 | ROZPOCET | 0 | 0 | 0 | 0 | 0 | 1 | 0 | 1024 | 1313131026

## 03 - Přípojky k objektu p...
| List obsahuje: |  | 1) Krycí list rozpočtu |  | 2) Rekapitulace rozpočtu |  |  | 3) Rozpočet |  |  | Zpět na list: | Rekapitulace stavby
optimalizováno pro tisk sestav ve formátu A4 - na výšku | [11 empty] | >> skryté sloupce << | [9 empty] | {b422fd48-b250-47c8-a643-2c06f2b0a3c2}
2
KRYCÍ LIST ROZPOČTU | [12 empty] | v --- níže se nacházejí doplnkové a pomocné údaje k sestavám --- v | [8 empty] | False
| Stavba: |  | Stavební úpravy ZŠ a MŠ Liběchov
| Objekt: |  | 03 - Přípojky k objektu pro pěstitelské práce
| JKSO: | [7 empty] | CC-CZ:
| Místo: |  | Liběchov | [5 empty] | Datum: |  | 12. 12. 2016
| Objednatel: | [7 empty] | IČ:
DIČ:
| Zhotovitel: | [7 empty] | IČ:
DIČ:
| Projektant: | [7 empty] | IČ:
DIČ:
| Zpracovatel: | [7 empty] | IČ:
DIČ:
Poznámka:
Náklady z rozpočtu
Ostatní náklady
Cena bez DPH
| DPH | základní | 21% | ze | 0 |  |  |  | 0
|  | snížená | 15% | ze | 0 |  |  |  | 0
|  | zákl. přenesená | 21% | ze | 0 |  |  |  | 0
|  | sníž. přenesená | 15% | ze | 0 |  |  |  | 0
|  | nulová | 0% | ze | 0 |  |  |  | 0
| Cena s DPH |  |  | v | CZK |  |  | 0
| Projektant |  |  |  |  | Zpracovatel
| Datum a podpis: |  |  | Razítko |  | Datum a podpis: |  |  |  | Razítko
| Objednavatel |  |  |  |  | Zhotovitel
| Datum a podpis: |  |  | Razítko |  | Datum a podpis: |  |  |  | Razítko
REKAPITULACE ROZPOČTU
Stavba: |  |  | Stavební úpravy ZŠ a MŠ Liběchov
Objekt: |  |  | 03 - Přípojky k objektu pro pěstitelské práce
Místo: |  |  | Liběchov |  |  |  | Datum: |  | 12. 12. 2016
Objednatel: | [6 empty] | Projektant:
Zhotovitel: | [6 empty] | Zpracovatel:
Kód - Popis | [9 empty] | Cena celkem [CZK]
1) Náklady z rozpočtu | [9 empty] | 0 | [12 empty] | -1
| HSV - Práce a dodávky HSV | [8 empty] | 0
| 1 - Zemní práce | [8 empty] | 0
| 8 - Trubní vedení | [8 empty] | 0
| PSV - Práce a dodávky PSV | [8 empty] | 0
| 744 - Elektromontáže - rozvody vodičů měděných | [8 empty] | 0
| M - Práce a dodávky M | [8 empty] | 0
| 21-M - Elektromontáže | [8 empty] | 0
| 23-M - Montáže potrubí | [8 empty] | 0
2) Ostatní náklady | [13 empty] | DPH
| Zařízení staveniště | [12 empty] | základní | [9 empty] | VRN | 0 | 0 | 0 | 0 | 0 | 1
| Územní vlivy | [12 empty] | základní | [9 empty] | VRN | 0 | 0 | 0 | 0 | 0 | 1
| Provozní vlivy | [12 empty] | základní | [9 empty] | VRN | 0 | 0 | 0 | 0 | 0 | 1
| Jiné VRN | [12 empty] | základní | [9 empty] | VRN | 0 | 0 | 0 | 0 | 0 | 1
Celkové náklady za stavbu 1) + 2)
ROZPOČET
Stavba: |  |  | Stavební úpravy ZŠ a MŠ Liběchov
Objekt: |  |  | 03 - Přípojky k objektu pro pěstitelské práce
Místo: |  |  | Liběchov |  |  |  | Datum: |  | 12. 12. 2016
Objednatel: | [6 empty] | Projektant:
Zhotovitel: | [6 empty] | Zpracovatel:
PČ | Typ | Kód | Popis |  |  | MJ | Množství | J.cena [CZK] |  | Cena celkem [CZK] |  |  | Poznámka | DPH | J. Nh [h] | Nh celkem [h] | J. hmotnost [t] | Hmotnost celkem [t] | J. suť [t] | Suť Celkem [t]
Náklady z rozpočtu | [9 empty] | 0 | [5 empty] | 902.2571 |  | 122.7194 |  | 0 |  | D | -1 | [7 empty] | 0
| HSV - Práce a dodávky HSV | [8 empty] | 0 | [5 empty] | 861.8121 |  | 122.5501 |  | 0 | 1 | D | 0 | ROZPOCET | [6 empty] | 0
| 1 - Zemní práce | [8 empty] | 0 | [5 empty] | 719.5554 |  | 117.3 |  | 0 | 1 | D | 1 | ROZPOCET | [6 empty] | 0
1 | K | 121101101 | Sejmutí ornice s přemístěním na vzdálenost do 50 m |  |  | m3 | 69.6 |  |  | 0 |  |  |  | základní | 0.097 | 6.7512 | 0 | 0 | 0 | 0 | 4 | K | 2 | ROZPOCET | 0 | 0 | 0 | 0 | 0 | 1 | 0 | 4 | 1914085643
2 | K | 131201101 | Hloubení jam nezapažených v hornině tř. 3 objemu do 100 m3 |  |  | m3 | 4.05 |  |  | 0 |  |  |  | základní | 0.871 | 3.5275 | 0 | 0 | 0 | 0 | 4 | K | 2 | ROZPOCET | 0 | 0 | 0 | 0 | 0 | 1 | 0 | 4 | 94359159
3 | K | 131201109 | Příplatek za lepivost u hloubení jam nezapažených v hornině tř. 3 |  |  | m3 | 4.05 |  |  | 0 |  |  |  | základní | 0.04 | 0.162 | 0 | 0 | 0 | 0 | 4 | K | 2 | ROZPOCET | 0 | 0 | 0 | 0 | 0 | 1 | 0 | 4 | 1904923240
4 | K | 132201202 | Hloubení rýh š do 2000 mm v hornině tř. 3 objemu do 1000 m3 |  |  | m3 | 303.6 |  |  | 0 |  |  |  | základní | 0.825 | 250.47 | 0 | 0 | 0 | 0 | 4 | K | 2 | ROZPOCET | 0 | 0 | 0 | 0 | 0 | 1 | 0 | 4 | 213967510
5 | K | 132201209 | Příplatek za lepivost k hloubení rýh š do 2000 mm v hornině tř. 3 |  |  | m3 | 303.6 |  |  | 0 |  |  |  | základní | 0.1 | 30.36 | 0 | 0 | 0 | 0 | 4 | K | 2 | ROZPOCET | 0 | 0 | 0 | 0 | 0 | 1 | 0 | 4 | 49587457
6 | K | 132212101 | Hloubení rýh š do 600 mm ručním nebo pneum nářadím v soudržných horninách tř. 3 |  |  | m3 | 2.88 |  |  | 0 |  |  |  | základní | 2.94 | 8.4672 | 0 | 0 | 0 | 0 | 4 | K | 2 | ROZPOCET | 0 | 0 | 0 | 0 | 0 | 1 | 0 | 4 | -435393452
7 | K | 132212109 | Příplatek za lepivost u hloubení rýh š do 600 mm ručním nebo pneum nářadím v hornině tř. 3 |  |  | m3 | 2.88 |  |  | 0 |  |  |  | základní | 0.8 | 2.304 | 0 | 0 | 0 | 0 | 4 | K | 2 | ROZPOCET | 0 | 0 | 0 | 0 | 0 | 1 | 0 | 4 | 1669664960
8 | K | 162301101 | Vodorovné přemístění do 500 m výkopku/sypaniny z horniny tř. 1 až 4 |  |  | m3 | 366.63 |  |  | 0 |  |  |  | základní | 0.044 | 16.1317 | 0 | 0 | 0 | 0 | 4 | K | 2 | ROZPOCET | 0 | 0 | 0 | 0 | 0 | 1 | 0 | 4 | -201514152
9 | K | 167101101 | Nakládání výkopku z hornin tř. 1 až 4 do 100 m3 |  |  | m3 | 366.63 |  |  | 0 |  |  |  | základní | 0.652 | 239.0428 | 0 | 0 | 0 | 0 | 4 | K | 2 | ROZPOCET | 0 | 0 | 0 | 0 | 0 | 1 | 0 | 4 | 148623857
10 | K | 171201101 | Uložení sypaniny do násypů nezhutněných |  |  | m3 | 366.63 |  |  | 0 |  |  |  | základní | 0.031 | 11.3655 | 0 | 0 | 0 | 0 | 4 | K | 2 | ROZPOCET | 0 | 0 | 0 | 0 | 0 | 1 | 0 | 4 | -771761176
11 | K | 174101103 | Zásyp zářezů pro podzemní vedení sypaninou se zhutněním |  |  | m3 | 238.56 |  |  | 0 |  |  |  | základní | 0.199 | 47.4734 | 0 | 0 | 0 | 0 | 4 | K | 2 | ROZPOCET | 0 | 0 | 0 | 0 | 0 | 1 | 0 | 4 | -1542798968
12 | K | 175111101 | Obsypání potrubí ručně sypaninou bez prohození, uloženou do 3 m |  |  | m3 | 69 |  |  | 0 |  |  |  | základní | 1.5 | 103.5 | 0 | 0 | 0 | 0 | 4 | K | 2 | ROZPOCET | 0 | 0 | 0 | 0 | 0 | 1 | 0 | 4 | 931924553
13 | M | 583373100 | štěrkopísek frakce 0-4 třída B |  |  | t | 117.3 |  |  | 0 |  |  |  | základní | 0 | 0 | 1 | 117.3 | 0 | 0 | 8 | M | 2 | ROZPOCET | 0 | 0 | 0 | 0 | 0 | 1 | 0 | 4 | -1189027725
| 8 - Trubní vedení | [8 empty] | 0 | [5 empty] | 142.2567 |  | 5.2501 |  | 0 | 1 | D | 1 | ROZPOCET | [6 empty] | 0
14 | K | 451572111 | Lože pod potrubí otevřený výkop z kameniva drobného těženého |  |  | m3 | 35.46 |  |  | 0 |  |  |  | základní | 1.695 | 60.1047 | 0 | 0 | 0 | 0 | 4 | K | 2 | ROZPOCET | 0 | 0 | 0 | 0 | 0 | 1 | 0 | 4 | -854712726
15 | K | 871171141 | Montáž potrubí z PE100 SDR 11 otevřený výkop svařovaných na tupo D 40 x 3,7 mm |  |  | m | 195 |  |  | 0 |  |  |  | základní | 0.155 | 30.225 | 0 | 0 | 0 | 0 | 4 | K | 2 | ROZPOCET | 0 | 0 | 0 | 0 | 0 | 1 | 0 | 4 | 957237497
16 | M | 286133800 | potrubí kanalizační tlakové PE100 SDR 11, návin se signalizační vrstvou 40 x 3,7 mm |  |  | m | 45 |  |  | 0 |  |  |  | základní | 0 | 0 | 0.00043 | 0.01935 | 0 | 0 | 8 | M | 2 | ROZPOCET | 0 | 0 | 0 | 0 | 0 | 1 | 0 | 4 | 2062793103
17 | M | 286135960 | potrubí dvouvrstvé PE100 s 10% signalizační vrstvou, SDR 11, 40x3,7. L=12m |  |  | m | 150 |  |  | 0 |  |  |  | základní | 0 | 0 | 0.00043 | 0.0645 | 0 | 0 | 8 | M | 2 | ROZPOCET | 0 | 0 | 0 | 0 | 0 | 1 | 0 | 4 | 2120109183
18 | K | 871275211 | Kanalizační potrubí z tvrdého PVC-systém KG tuhost třídy SN4 DN125 |  |  | m | 108 |  |  | 0 |  |  |  | základní | 0.207 | 22.356 | 0.00177 | 0.19116 | 0 | 0 | 4 | K | 2 | ROZPOCET | 0 | 0 | 0 | 0 | 0 | 1 | 0 | 4 | 1252009985
19 | K | 871315211 | Kanalizační potrubí z tvrdého PVC-systém KG tuhost třídy SN4 DN150 |  |  | m | 10 |  |  | 0 |  |  |  | základní | 0.292 | 2.92 | 0.00273 | 0.0273 | 0 | 0 | 4 | K | 2 | ROZPOCET | 0 | 0 | 0 | 0 | 0 | 1 | 0 | 4 | 296202044
20 | K | 877270320 | Montáž odboček na potrubí z PP trub hladkých plnostěnných DN 125 |  |  | kus | 2 |  |  | 0 |  |  |  | základní | 1.047 | 2.094 | 0 | 0 | 0 | 0 | 4 | K | 2 | ROZPOCET | 0 | 0 | 0 | 0 | 0 | 1 | 0 | 4 | -684600244
21 | M | 286172020 | odbočka PP Master 45° DN 125/DN125 |  |  | kus | 2 |  |  | 0 |  |  |  | základní | 0 | 0 | 0.001 | 0.002 | 0 | 0 | 8 | M | 2 | ROZPOCET | 0 | 0 | 0 | 0 | 0 | 1 | 0 | 4 | 2122369870
22 | K | 891163111 | Montáž vodovodního ventilu hlavního pro přípojky DN 25 |  |  | kus | 2 |  |  | 0 |  |  |  | základní | 0.384 | 0.768 | 2e-05 | 4e-05 | 0 | 0 | 4 | K | 2 | ROZPOCET | 0 | 0 | 0 | 0 | 0 | 1 | 0 | 4 | 1221920474
23 | K | 891185321 | Montáž zpětných klapek DN 40 |  |  | kus | 1 |  |  | 0 |  |  |  | základní | 0.58 | 0.58 | 0.00068 | 0.00068 | 0 | 0 | 4 | K | 2 | ROZPOCET | 0 | 0 | 0 | 0 | 0 | 1 | 0 | 4 | -638855744
24 | M | 422901000 | souprava vodoměrná se šroubením, kohouty a zpětnou klapkou 1" - 1" 101.14 |  |  | kus | 1 |  |  | 0 |  |  |  | základní | 0 | 0 | 0.002 | 0.002 | 0 | 0 | 8 | M | 2 | ROZPOCET | 0 | 0 | 0 | 0 | 0 | 1 | 0 | 4 | -367851099
25 | K | 893811214.R | Napojení na stávající rozvod vody, oprava u stáv. vodoměru |  |  | soubor | 1 |  |  | 0 |  |  |  | základní | 4.781 | 4.781 | 2.0196 | 2.0196 | 0 | 0 | 4 | K | 2 | ROZPOCET | 0 | 0 | 0 | 0 | 0 | 1 | 0 | 4 | -1394498160
26 | K | 894811113 | Revizní šachta z PVC systém RV typ přímý, DN 315/160 hl od 1360 do 1730 mm |  |  | kus | 4 |  |  | 0 |  |  |  | základní | 2.866 | 11.464 | 0.0388 | 0.1552 | 0 | 0 | 4 | K | 2 | ROZPOCET | 0 | 0 | 0 | 0 | 0 | 1 | 0 | 4 | 1554802937
27 | K | 894812612 | Vyříznutí a utěsnění otvoru ve stěně šachty DN 160 |  |  | kus | 1 |  |  | 0 |  |  |  | základní | 0.25 | 0.25 | 0.00207 | 0.00207 | 0 | 0 | 4 | K | 2 | ROZPOCET | 0 | 0 | 0 | 0 | 0 | 1 | 0 | 4 | -606494607
28 | K | 895211142.R | Vsakovací šachta z betonových dílců, podklop, drenážní podsyp, zemní práce,odvoz zeminy |  |  | soubor | 1 |  |  | 0 |  |  |  | základní | 6.456 | 6.456 | 2.7654 | 2.7654 | 0 | 0 | 4 | K | 2 | ROZPOCET | 0 | 0 | 0 | 0 | 0 | 1 | 0 | 4 | -1478703832
29 | K | 895972246 | Kryt odvzdušnění DN 110 |  |  | kus | 1 |  |  | 0 |  |  |  | základní | 0.16 | 0.16 | 0.00045 | 0.00045 | 0 | 0 | 4 | K | 2 | ROZPOCET | 0 | 0 | 0 | 0 | 0 | 1 | 0 | 4 | -1871797878
30 | K | 899913104 | Uzavírací manžeta chráničky potrubí DN 32 x 80 |  |  | kus | 2 |  |  | 0 |  |  |  | základní | 0.049 | 0.098 | 0.00018 | 0.00036 | 0 | 0 | 4 | K | 2 | ROZPOCET | 0 | 0 | 0 | 0 | 0 | 1 | 0 | 4 | -1493912272
| PSV - Práce a dodávky PSV | [8 empty] | 0 | [5 empty] | 17.75 |  | 0.065 |  | 0 | 2 | D | 0 | ROZPOCET | [6 empty] | 0
| 744 - Elektromontáže - rozvody vodičů měděných | [8 empty] | 0 | [5 empty] | 17.75 |  | 0.065 |  | 0 | 2 | D | 1 | ROZPOCET | [6 empty] | 0
31 | K | 210010019 | Montáž trubek plastových ohebných D 48 mm uložených volně |  |  | m | 250 |  |  | 0 |  |  |  | základní | 0.071 | 17.75 | 0 | 0 | 0 | 0 | 64 | K | 2 | ROZPOCET | 0 | 0 | 0 | 0 | 0 | 1 | 0 | 64 | 1944717587
32 | M | 345713510 | trubka elektroinstalační ohebná, HDPE+LDPE KF 09050 |  |  | m | 250 |  |  | 0 |  |  |  | základní | 0 | 0 | 0.00026 | 0.065 | 0 | 0 | 128 | M | 2 | ROZPOCET | 0 | 0 | 0 | 0 | 0 | 1 | 0 | 128 | 150414892
| M - Práce a dodávky M | [8 empty] | 0 | [5 empty] | 22.695 |  | 0.10425 |  | 0 | 3 | D | 0 | ROZPOCET | [6 empty] | 0
| 21-M - Elektromontáže | [8 empty] | 0 | [5 empty] | 13 |  | 0.10425 |  | 0 | 3 | D | 1 | ROZPOCET | [6 empty] | 0
33 | K | 210810012 | Montáž měděných kabelů CYKY, CYKYD, CYKYDY, NYM, NYY, YSLY 750 V 4x6 mm2 uložených volně |  |  | m | 250 |  |  | 0 |  |  |  | základní | 0.052 | 13 | 0 | 0 | 0 | 0 | 64 | K | 2 | ROZPOCET | 0 | 0 | 0 | 0 | 0 | 1 | 0 | 64 | -1006370295
34 | M | 341110720 | kabel silový s Cu jádrem CYKY 4x6 mm2 |  |  | m | 250 |  |  | 0 |  |  |  | základní | 0 | 0 | 0.000417 | 0.10425 | 0 | 0 | 128 | M | 2 | ROZPOCET | 0 | 0 | 0 | 0 | 0 | 1 | 0 | 128 | -155876595
| 23-M - Montáže potrubí | [8 empty] | 0 | [5 empty] | 9.695 |  | 0 |  | 0 | 3 | D | 1 | ROZPOCET | [6 empty] | 0
35 | K | 230170001 | Tlakové zkoušky těsnosti potrubí - příprava DN do 40 |  |  | sada | 1 |  |  | 0 |  |  |  | základní | 5.99 | 5.99 | 0 | 0 | 0 | 0 | 64 | K | 2 | ROZPOCET | 0 | 0 | 0 | 0 | 0 | 1 | 0 | 64 | -1012518410
36 | K | 230170011 | Tlakové zkoušky těsnosti potrubí - zkouška DN do 40 |  |  | m | 195 |  |  | 0 |  |  |  | základní | 0.019 | 3.705 | 0 | 0 | 0 | 0 | 64 | K | 2 | ROZPOCET | 0 | 0 | 0 | 0 | 0 | 1 | 0 | 64 | -1101699202

## 04 - Úpravy parteru
| List obsahuje: |  | 1) Krycí list rozpočtu |  | 2) Rekapitulace rozpočtu |  |  | 3) Rozpočet |  |  | Zpět na list: | Rekapitulace stavby
optimalizováno pro tisk sestav ve formátu A4 - na výšku | [11 empty] | >> skryté sloupce << | [9 empty] | {1d8603bb-523d-4b7c-b7ab-e4c43cabccca}
2
KRYCÍ LIST ROZPOČTU | [12 empty] | v --- níže se nacházejí doplnkové a pomocné údaje k sestavám --- v | [8 empty] | False
| Stavba: |  | Stavební úpravy ZŠ a MŠ Liběchov
| Objekt: |  | 04 - Úpravy parteru
| JKSO: | [7 empty] | CC-CZ:
| Místo: |  | Liběchov | [5 empty] | Datum: |  | 12. 12. 2016
| Objednatel: | [7 empty] | IČ:
DIČ:
| Zhotovitel: | [7 empty] | IČ:
DIČ:
| Projektant: | [7 empty] | IČ:
DIČ:
| Zpracovatel: | [7 empty] | IČ:
DIČ:
Poznámka:
| Náklady z rozpočtu | [7 empty] | 0
| Ostatní náklady | [7 empty] | 0
| Cena bez DPH | [7 empty] | 0
| DPH | základní | 21% | ze | 0 |  |  |  | 0
|  | snížená | 15% | ze | 0 |  |  |  | 0
|  | zákl. přenesená | 21% | ze | 0 |  |  |  | 0
|  | sníž. přenesená | 15% | ze | 0 |  |  |  | 0
|  | nulová | 0% | ze | 0 |  |  |  | 0
| Cena s DPH |  |  | v | CZK |  |  | 0
| Projektant |  |  |  |  | Zpracovatel
| Datum a podpis: |  |  | Razítko |  | Datum a podpis: |  |  |  | Razítko
| Objednavatel |  |  |  |  | Zhotovitel
| Datum a podpis: |  |  | Razítko |  | Datum a podpis: |  |  |  | Razítko
REKAPITULACE ROZPOČTU
Stavba: |  |  | Stavební úpravy ZŠ a MŠ Liběchov
Objekt: |  |  | 04 - Úpravy parteru
Místo: |  |  | Liběchov |  |  |  | Datum: |  | 12. 12. 2016
Objednatel: | [6 empty] | Projektant:
Zhotovitel: | [6 empty] | Zpracovatel:
Kód - Popis | [9 empty] | Cena celkem [CZK]
1) Náklady z rozpočtu | [9 empty] | 0 | [12 empty] | -1
| HSV - Práce a dodávky HSV | [8 empty] | 0
| 1 - Zemní práce | [8 empty] | 0
| 2 - Zakládání | [8 empty] | 0
| 3 - Svislé a kompletní konstrukce | [8 empty] | 0
| 4 - Vodorovné konstrukce | [8 empty] | 0
| 5 - Komunikace pozemní | [8 empty] | 0
| 6 - Úpravy povrchů, podlahy a osazování výplní | [8 empty] | 0
| 8 - Trubní vedení | [8 empty] | 0
| 9 - Ostatní konstrukce a práce, bourání | [8 empty] | 0
| 997 - Přesun sutě | [8 empty] | 0
| PSV - Práce a dodávky PSV | [8 empty] | 0
| 767 - Konstrukce zámečnické | [8 empty] | 0
| 783 - Dokončovací práce - nátěry | [8 empty] | 0
2) Ostatní náklady | [13 empty] | DPH
| Zařízení staveniště | [12 empty] | základní | [9 empty] | VRN | 0 | 0 | 0 | 0 | 0 | 1
| Územní vlivy | [12 empty] | základní | [9 empty] | VRN | 0 | 0 | 0 | 0 | 0 | 1
| Provozní vlivy | [12 empty] | základní | [9 empty] | VRN | 0 | 0 | 0 | 0 | 0 | 1
| Jiné VRN | [12 empty] | základní | [9 empty] | VRN | 0 | 0 | 0 | 0 | 0 | 1
Celkové náklady za stavbu 1) + 2) | [7 empty] | 0
ROZPOČET
Stavba: |  |  | Stavební úpravy ZŠ a MŠ Liběchov
Objekt: |  |  | 04 - Úpravy parteru
Místo: |  |  | Liběchov |  |  |  | Datum: |  | 12. 12. 2016
Objednatel: | [6 empty] | Projektant:
Zhotovitel: | [6 empty] | Zpracovatel:
PČ | Typ | Kód | Popis |  |  | MJ | Množství | J.cena [CZK] |  | Cena celkem [CZK] |  |  | Poznámka | DPH | J. Nh [h] | Nh celkem [h] | J. hmotnost [t] | Hmotnost celkem [t] | J. suť [t] | Suť Celkem [t]
Náklady z rozpočtu | [9 empty] | 0 | [5 empty] | 2700.7083 |  | 210.6527 |  | 144.1042 |  | D | -1 | [7 empty] | 0
| HSV - Práce a dodávky HSV | [8 empty] | 0 | [5 empty] | 2524.648 |  | 207.1988 |  | 144.1042 | 1 | D | 0 | ROZPOCET | [6 empty] | 0
| 1 - Zemní práce | [8 empty] | 0 | [5 empty] | 1146.2062 |  | 0.05 |  | 140.2042 | 1 | D | 1 | ROZPOCET | [6 empty] | 0
1 | K | 113106121 | Rozebrání dlažeb komunikací pro pěší z betonových nebo kamenných dlaždic |  |  | m2 | 324 |  |  | 0 |  |  |  | základní | 0.16 | 51.84 | 0 | 0 | 0.255 | 82.62 | 4 | K | 2 | ROZPOCET | 0 | 0 | 0 | 0 | 0 | 1 | 0 | 4 | -928413679
2 | K | 113106111 | Rozebrání dlažeb komunikací pro pěší z mozaiky |  |  | m2 | 38.36 |  |  | 0 |  |  |  | základní | 0.23 | 8.8228 | 0 | 0 | 0.281 | 10.7792 | 4 | K | 2 | ROZPOCET | 0 | 0 | 0 | 0 | 0 | 1 | 0 | 4 | -55898587
3 | K | 113201112 | Vytrhání obrub silničních ležatých |  |  | m | 8 |  |  | 0 |  |  |  | základní | 0.272 | 2.176 | 0 | 0 | 0.29 | 2.32 | 4 | K | 2 | ROZPOCET | 0 | 0 | 0 | 0 | 0 | 1 | 0 | 4 | -1657942373
4 | K | 113202111 | Vytrhání obrub krajníků obrubníků stojatých |  |  | m | 217 |  |  | 0 |  |  |  | základní | 0.133 | 28.861 | 0 | 0 | 0.205 | 44.485 | 4 | K | 2 | ROZPOCET | 0 | 0 | 0 | 0 | 0 | 1 | 0 | 4 | -965431734
5 | K | 131203101 | Hloubení jam ručním nebo pneum nářadím v soudržných horninách tř. 3 |  |  | m3 | 12.24 |  |  | 0 |  |  |  | základní | 2.948 | 36.0835 | 0 | 0 | 0 | 0 | 4 | K | 2 | ROZPOCET | 0 | 0 | 0 | 0 | 0 | 1 | 0 | 4 | -1876724941
6 | K | 131203109 | Příplatek za lepivost u hloubení jam ručním nebo pneum nářadím v hornině tř. 3 |  |  | m3 | 12.24 |  |  | 0 |  |  |  | základní | 0.59 | 7.2216 | 0 | 0 | 0 | 0 | 4 | K | 2 | ROZPOCET | 0 | 0 | 0 | 0 | 0 | 1 | 0 | 4 | -263018533
7 | K | 181411131 | Založení parkového trávníku výsevem plochy do 1000 m2 v rovině a ve svahu do 1:5 |  |  | m2 | 600 |  |  | 0 |  |  |  | základní | 0.058 | 34.8 | 0 | 0 | 0 | 0 | 4 | K | 2 | ROZPOCET | 0 | 0 | 0 | 0 | 0 | 1 | 0 | 4 | 1221201883
8 | M | 005724100 | osivo směs travní parková |  |  | kg | 50 |  |  | 0 |  |  |  | základní | 0 | 0 | 0.001 | 0.05 | 0 | 0 | 8 | M | 2 | ROZPOCET | 0 | 0 | 0 | 0 | 0 | 1 | 0 | 4 | -762150665
9 | K | 183402121 | Rozrušení půdy souvislé plochy do 500 m2 hloubky do 150 mm v rovině a svahu do 1:5 |  |  | m2 | 600 |  |  | 0 |  |  |  | základní | 0.067 | 40.2 | 0 | 0 | 0 | 0 | 4 | K | 2 | ROZPOCET | 0 | 0 | 0 | 0 | 0 | 1 | 0 | 4 | 248358409
10 | K | 183403111 | Obdělání půdy nakopáním na hloubku do 0,1 m v rovině a svahu do 1:5 |  |  | m2 | 600 |  |  | 0 |  |  |  | základní | 0.052 | 31.2 | 0 | 0 | 0 | 0 | 4 | K | 2 | ROZPOCET | 0 | 0 | 0 | 0 | 0 | 1 | 0 | 4 | 1759017334
11 | K | 460030037 | Rozebrání dlažeb ručně z kostek mozaikových do písku spáry nezalité |  |  | m2 | 36 |  |  | 0 |  |  |  | základní | 0.08 | 2.88 | 0 | 0 | 0 | 0 | 64 | K | 2 | ROZPOCET | 0 | 0 | 0 | 0 | 0 | 1 | 0 | 64 | -883448793
12 | K | 460030152 | Odstranění podkladu nebo krytu komunikace z kameniva drceného tloušťky do 20 cm |  |  | m2 | 447.36 |  |  | 0 |  |  |  | základní | 0.66 | 295.2576 | 0 | 0 | 0 | 0 | 64 | K | 2 | ROZPOCET | 0 | 0 | 0 | 0 | 0 | 1 | 0 | 64 | -775087139
13 | K | 460030161 | Odstranění podkladu nebo krytu komunikace z betonu prostého tloušťky do 15 cm |  |  | m2 | 447.36 |  |  | 0 |  |  |  | základní | 1.227 | 548.9107 | 0 | 0 | 0 | 0 | 64 | K | 2 | ROZPOCET | 0 | 0 | 0 | 0 | 0 | 1 | 0 | 64 | 935186836
14 | K | 460030173 | Odstranění podkladu nebo krytu komunikace ze živice tloušťky do 15 cm |  |  | m2 | 85 |  |  | 0 |  |  |  | základní | 0.625 | 53.125 | 0 | 0 | 0 | 0 | 64 | K | 2 | ROZPOCET | 0 | 0 | 0 | 0 | 0 | 1 | 0 | 64 | 185278215
15 | K | 460650172 | Očištění kostek kamenných malých z rozebraných dlažeb |  |  | m2 | 38.36 |  |  | 0 |  |  |  | základní | 0.1 | 3.836 | 0 | 0 | 0 | 0 | 64 | K | 2 | ROZPOCET | 0 | 0 | 0 | 0 | 0 | 1 | 0 | 64 | -1536389483
16 | K | 460650195 | Očištění vybouraných obrubníků silničních od spojovacího materiálu s odklizením do 10 m |  |  | m | 8 |  |  | 0 |  |  |  | základní | 0.124 | 0.992 | 0 | 0 | 0 | 0 | 64 | K | 2 | ROZPOCET | 0 | 0 | 0 | 0 | 0 | 1 | 0 | 64 | 738275098
| 2 - Zakládání | [8 empty] | 0 | [5 empty] | 70.1014 |  | 41.9855 |  | 0 | 1 | D | 1 | ROZPOCET | [6 empty] | 0
17 | K | 212755214 | Trativody z drenážních trubek plastových flexibilních D 100 mm bez lože |  |  | m | 30 |  |  | 0 |  |  |  | základní | 0.045 | 1.35 | 0.00049 | 0.0147 | 0 | 0 | 4 | K | 2 | ROZPOCET | 0 | 0 | 0 | 0 | 0 | 1 | 0 | 4 | -672071692
18 | K | 213311113 | Polštáře zhutněné pod základy z kameniva drceného frakce 16 až 63 mm |  |  | m3 | 3.38 |  |  | 0 |  |  |  | základní | 1.085 | 3.6673 | 2.16 | 7.3008 | 0 | 0 | 4 | K | 2 | ROZPOCET | 0 | 0 | 0 | 0 | 0 | 1 | 0 | 4 | 1916727968
19 | K | 215901101 | Zhutnění podloží z hornin soudržných do 92% PS nebo nesoudržných sypkých I(d) do 0,8 |  |  | m2 | 16.1 |  |  | 0 |  |  |  | základní | 0.005 | 0.0805 | 0 | 0 | 0 | 0 | 4 | K | 2 | ROZPOCET | 0 | 0 | 0 | 0 | 0 | 1 | 0 | 4 | 498752540
20 | K | 274313511 | Základové pásy z betonu tř. C 12/15 |  |  | m3 | 2.052 |  |  | 0 |  |  |  | základní | 0.584 | 1.1984 | 2.2563 | 4.63 | 0 | 0 | 4 | K | 2 | ROZPOCET | 0 | 0 | 0 | 0 | 0 | 1 | 0 | 4 | 1104330456
21 | K | 275313511 | Základové patky z betonu tř. C 12/15 |  |  | m3 | 8.42 |  |  | 0 |  |  |  | základní | 0.584 | 4.9173 | 2.2563 | 18.9984 | 0 | 0 | 4 | K | 2 | ROZPOCET | 0 | 0 | 0 | 0 | 0 | 1 | 0 | 4 | -21282656
22 | K | 275353111 | Bednění kotevních otvorů v základových patkách průřezu do 0,02 m2 hl 0,5 m |  |  | kus | 86 |  |  | 0 |  |  |  | základní | 0.554 | 47.644 | 0.00308 | 0.26488 | 0 | 0 | 4 | K | 2 | ROZPOCET | 0 | 0 | 0 | 0 | 0 | 1 | 0 | 4 | 1779391761
23 | K | 894812001 | Revizní a čistící šachta z PP šachtové dno DN 400/150 přímý tok |  |  | kus | 3 |  |  | 0 |  |  |  | základní | 0.5 | 1.5 | 0.04005 | 0.12015 | 0 | 0 | 4 | K | 2 | ROZPOCET | 0 | 0 | 0 | 0 | 0 | 1 | 0 | 4 | 1429184000
24 | K | 899661311 | Zřízení filtračního obalu drenážních trubek DN do 130 mm |  |  | m | 30 |  |  | 0 |  |  |  | základní | 0.045 | 1.35 | 2e-05 | 0.0006 | 0 | 0 | 4 | K | 2 | ROZPOCET | 0 | 0 | 0 | 0 | 0 | 1 | 0 | 4 | 612261676
25 | K | 919726123 | Geotextilie pro ochranu, separaci a filtraci netkaná měrná hmotnost do 500 g/m2 |  |  | m2 | 30 |  |  | 0 |  |  |  | základní | 0.08 | 2.4 | 0.00069 | 0.0207 | 0 | 0 | 4 | K | 2 | ROZPOCET | 0 | 0 | 0 | 0 | 0 | 1 | 0 | 4 | 318430644
26 | K | 936561112.R | Podkladní a krycí vrstvy trubních potrubí z kameniva |  |  | m3 | 5.4 |  |  | 0 |  |  |  | základní | 1.11 | 5.994 | 1.9695 | 10.6353 | 0 | 0 | 4 | K | 2 | ROZPOCET | 0 | 0 | 0 | 0 | 0 | 1 | 0 | 4 | -846485377
| 3 - Svislé a kompletní konstrukce | [8 empty] | 0 | [5 empty] | 235.7997 |  | 24.2046 |  | 0 | 1 | D | 1 | ROZPOCET | [6 empty] | 0
27 | K | 326214111 | Zdivo z lomového kamene do drátěných košů gabionů s urovnáním hran |  |  | m3 | 2.85 |  |  | 0 |  |  |  | základní | 8.989 | 25.6187 | 2.185 | 6.2273 | 0 | 0 | 4 | K | 2 | ROZPOCET | 0 | 0 | 0 | 0 | 0 | 1 | 0 | 4 | -896693749
28 | K | 338171113 | Osazování sloupků a vzpěr plotových ocelových v 2,00 m se zabetonováním |  |  | kus | 91 |  |  | 0 |  |  |  | základní | 0.34 | 30.94 | 0.17489 | 15.915 | 0 | 0 | 4 | K | 2 | ROZPOCET | 0 | 0 | 0 | 0 | 0 | 1 | 0 | 4 | 472167170
29 | M | 553422520 | sloupek plotový průběžný pozinkovaný a komaxitový 2000/38x1,5 mm |  |  | kus | 65 |  |  | 0 |  |  |  | základní | 0 | 0 | 0.0028 | 0.182 | 0 | 0 | 8 | M | 2 | ROZPOCET | 0 | 0 | 0 | 0 | 0 | 1 | 0 | 4 | 1597819058
30 | M | 553422600 | sloupek plotový koncový pozinkovaný a komaxitový 2000/48x1,5 mm |  |  | kus | 7 |  |  | 0 |  |  |  | základní | 0 | 0 | 0.0034 | 0.0238 | 0 | 0 | 8 | M | 2 | ROZPOCET | 0 | 0 | 0 | 0 | 0 | 1 | 0 | 4 | 324042128
31 | M | 553422700 | vzpěra plotová 38x1,5 mm včetně krytky s uchem, 1500 mm |  |  | kus | 17 |  |  | 0 |  |  |  | základní | 0 | 0 | 0.002 | 0.034 | 0 | 0 | 8 | M | 2 | ROZPOCET | 0 | 0 | 0 | 0 | 0 | 1 | 0 | 4 | -753897625
32 | M | 313911200 | dílce plotové - europloty příslušenství - patka betonová |  |  | kus | 72 |  |  | 0 |  |  |  | základní | 0 | 0 | 0.001 | 0.072 | 0 | 0 | 8 | M | 2 | ROZPOCET | 0 | 0 | 0 | 0 | 0 | 1 | 0 | 4 | -648678527
33 | K | 348121122 | Osazování ŽB desek plotových na MC 300x50x2450 mm |  |  | kus | 72 |  |  | 0 |  |  |  | základní | 1 | 72 | 0.00702 | 0.50544 | 0 | 0 | 4 | K | 2 | ROZPOCET | 0 | 0 | 0 | 0 | 0 | 1 | 0 | 4 | -604679359
34 | M | 4502100020 | Plotová betonová podhrabová deska hladká 2450x300x50 mm |  |  | ks | 72 |  |  | 0 |  |  |  | základní | 0 | 0 | 0 | 0 | 0 | 0 | 8 | M | 2 | ROZPOCET | 0 | 0 | 0 | 0 | 0 | 1 | 0 | 4 | 1700576211
35 | M | 4502100027 | Plastový držák podhrabové desky o výšce 200 mm na průměr sloupku 48 mm |  |  | ks | 75 |  |  | 0 |  |  |  | základní | 0 | 0 | 0 | 0 | 0 | 0 | 8 | M | 2 | ROZPOCET | 0 | 0 | 0 | 0 | 0 | 1 | 0 | 4 | -681780357
36 | M | 4502100024 | Držák vzpěry na podhrabovou desku |  |  | ks | 17 |  |  | 0 |  |  |  | základní | 0 | 0 | 0 | 0 | 0 | 0 | 8 | M | 2 | ROZPOCET | 0 | 0 | 0 | 0 | 0 | 1 | 0 | 4 | -854005850
37 | K | 348171310 | Osazení průběžného pletiva z profilové oceli do 15 kg na 1 m oplocení ve sklonu svahu do 15° |  |  | m | 174 |  |  | 0 |  |  |  | základní | 0.45 | 78.3 | 0 | 0 | 0 | 0 | 4 | K | 2 | ROZPOCET | 0 | 0 | 0 | 0 | 0 | 1 | 0 | 4 | 535088489
38 | M | 313275010 | pletivo poplastované zelené čtvercová oka 50 mm x 2,2 mm x 125 cm |  |  | m | 174 |  |  | 0 |  |  |  | základní | 0 | 0 | 0.001 | 0.174 | 0 | 0 | 8 | M | 2 | ROZPOCET | 0 | 0 | 0 | 0 | 0 | 1 | 0 | 4 | -1183220685
39 | K | 338171111 | Osazování sloupků a vzpěr plotových ocelových v 2,00 m se zalitím MC |  |  | kus | 13 |  |  | 0 |  |  |  | základní | 0.34 | 4.42 | 0.00468 | 0.06084 | 0 | 0 | 4 | K | 2 | ROZPOCET | 0 | 0 | 0 | 0 | 0 | 1 | 0 | 4 | 1877461518
40 | M | 553423291.R | sloupek pro plaňkový plot v. 1700 mm 80/80/4, 2x navařená pl.80/140 tl 8 mm pro paždíky |  |  | kus | 13 |  |  | 0 |  |  |  | základní | 0 | 0 | 0.0028 | 0.0364 | 0 | 0 | 8 | M | 2 | ROZPOCET | 0 | 0 | 0 | 0 | 0 | 1 | 0 | 4 | -2014557804
41 | K | 348181110 | Osazení oplocení z dílců na předem osazené sloupky |  |  | m2 | 41.5 |  |  | 0 |  |  |  | základní | 0.284 | 11.786 | 0 | 0 | 0 | 0 | 4 | K | 2 | ROZPOCET | 0 | 0 | 0 | 0 | 0 | 1 | 0 | 4 | -1948124640
42 | M | 553423520 | plotové pole plaňkové do 1200 mm, 2x paždík 80/100 |  |  | m | 34.5 |  |  | 0 |  |  |  | základní | 0 | 0 | 0.025 | 0.8625 | 0 | 0 | 8 | M | 2 | ROZPOCET | 0 | 0 | 0 | 0 | 0 | 1 | 0 | 4 | 2113558819
43 | K | 348952162 | Vrata z plotových tyček v 1,2 m plochy nad 2 do 10 m2 |  |  | m | 1.5 |  |  | 0 |  |  |  | základní | 1.02 | 1.53 | 0.06002 | 0.09003 | 0 | 0 | 4 | K | 2 | ROZPOCET | 0 | 0 | 0 | 0 | 0 | 1 | 0 | 4 | 1063370651
44 | M | 553423280 | sloupek pro branku v. 1200 mm d=70 včetně pantu |  |  | kus | 1 |  |  | 0 |  |  |  | základní | 0 | 0 | 0.0028 | 0.0028 | 0 | 0 | 8 | M | 2 | ROZPOCET | 0 | 0 | 0 | 0 | 0 | 1 | 0 | 4 | 1281373074
45 | M | 553423290 | sloupek pro branku v. 1200 mm d=70 s otvorem na doraz |  |  | kus | 1 |  |  | 0 |  |  |  | základní | 0 | 0 | 0.0028 | 0.0028 | 0 | 0 | 8 | M | 2 | ROZPOCET | 0 | 0 | 0 | 0 | 0 | 1 | 0 | 4 | -67287398
46 | K | 762953003.R | Nátěr dřevěného plotu olejový dvojnásobný s očištěním |  |  | m2 | 83 |  |  | 0 |  |  |  | základní | 0.135 | 11.205 | 0.00019 | 0.01577 | 0 | 0 | 16 | K | 2 | ROZPOCET | 0 | 0 | 0 | 0 | 0 | 1 | 0 | 16 | -1121679875
| 4 - Vodorovné konstrukce | [8 empty] | 0 | [5 empty] | 209.844 |  | 2.0697 |  | 0 | 1 | D | 1 | ROZPOCET | [6 empty] | 0
47 | K | 434191424.R | Spojení prasklého stupně epoxidovým sanačním lepidlem a nerezovou sponou R16 mm |  |  | soubor | 30 |  |  | 0 |  |  |  | základní | 1.098 | 32.94 | 0.03465 | 1.0395 | 0 | 0 | 4 | K | 2 | ROZPOCET | 0 | 0 | 0 | 0 | 0 | 1 | 0 | 4 | -1263637049
48 | K | 434191433 | Osazení schodišťových stupňů kamenných pemrlovaných s oboustranným zazděním |  |  | m | 85.5 |  |  | 0 |  |  |  | základní | 1.008 | 86.184 | 0.00587 | 0.50189 | 0 | 0 | 4 | K | 2 | ROZPOCET | 0 | 0 | 0 | 0 | 0 | 1 | 0 | 4 | -874221164
49 | K | 434191434.R | Demontáž schodišťových stupňů kamenných pemrlovaných s oboustranným zazděním |  |  | m | 90 |  |  | 0 |  |  |  | základní | 1.008 | 90.72 | 0.00587 | 0.5283 | 0 | 0 | 4 | K | 2 | ROZPOCET | 0 | 0 | 0 | 0 | 0 | 1 | 0 | 4 | -449560192
| 5 - Komunikace pozemní | [8 empty] | 0 | [5 empty] | 342.0981 |  | 93.0614 |  | 0 | 1 | D | 1 | ROZPOCET | [6 empty] | 0
50 | K | 564201111 | Podklad nebo podsyp ze štěrkopísku ŠP tl 40 mm |  |  | m2 | 434.86 |  |  | 0 |  |  |  | základní | 0.029 | 12.6109 | 0 | 0 | 0 | 0 | 4 | K | 2 | ROZPOCET | 0 | 0 | 0 | 0 | 0 | 1 | 0 | 4 | -592708886
51 | K | 564271111 | Podklad nebo podsyp ze štěrkopísku ŠP tl 250 mm- venk schodiště |  |  | m2 | 38.15 |  |  | 0 |  |  |  | základní | 0.02 | 0.763 | 0 | 0 | 0 | 0 | 4 | K | 2 | ROZPOCET | 0 | 0 | 0 | 0 | 0 | 1 | 0 | 4 | 1066137701
52 | K | 564681111 | Podklad z kameniva hrubého drceného vel. 63-125 mm tl 300 mm |  |  | m2 | 85 |  |  | 0 |  |  |  | základní | 0.044 | 3.74 | 0 | 0 | 0 | 0 | 4 | K | 2 | ROZPOCET | 0 | 0 | 0 | 0 | 0 | 1 | 0 | 4 | 1169527168
53 | K | 564751111 | Podklad z kameniva hrubého drceného vel. 32-63 mm tl 150 mm |  |  | m2 | 434.86 |  |  | 0 |  |  |  | základní | 0.026 | 11.3064 | 0 | 0 | 0 | 0 | 4 | K | 2 | ROZPOCET | 0 | 0 | 0 | 0 | 0 | 1 | 0 | 4 | -1740475398
54 | K | 591211111 | Kladení dlažby z kostek drobných z kamene do lože z kameniva těženého tl 50 mm |  |  | m2 | 38.36 |  |  | 0 |  |  |  | základní | 1.009 | 38.7052 | 0.1837 | 7.0467 | 0 | 0 | 4 | K | 2 | ROZPOCET | 0 | 0 | 0 | 0 | 0 | 1 | 0 | 4 | -1206970973
55 | M | 583801100 | kostka dlažební drobná, žula, I.jakost, velikost 10 cm |  |  | t | 1.5 |  |  | 0 |  |  |  | základní | 0 | 0 | 1 | 1.5 | 0 | 0 | 8 | M | 2 | ROZPOCET | 0 | 0 | 0 | 0 | 0 | 1 | 0 | 4 | -1796139647
56 | K | 596211112 | Kladení zámkové dlažby komunikací pro pěší tl 60 mm skupiny A pl do 300 m2 |  |  | m2 | 263 |  |  | 0 |  |  |  | základní | 0.53 | 139.39 | 0.08425 | 22.1578 | 0 | 0 | 4 | K | 2 | ROZPOCET | 0 | 0 | 0 | 0 | 0 | 1 | 0 | 4 | -128701282
57 | M | 592453050 | dlažba zámková tl. 6 cm barevná |  |  | m2 | 276.15 |  |  | 0 |  |  |  | základní | 0 | 0 | 0.12 | 33.138 | 0 | 0 | 8 | M | 2 | ROZPOCET | 0 | 0 | 0 | 0 | 0 | 1 | 0 | 4 | 1990252035
58 | K | 596211114 | Příplatek za kombinaci dvou barev u kladení betonových dlažeb komunikací pro pěší tl 60 mm skupiny A |  |  | m2 | 263 |  |  | 0 |  |  |  | základní | 0.06 | 15.78 | 0 | 0 | 0 | 0 | 4 | K | 2 | ROZPOCET | 0 | 0 | 0 | 0 | 0 | 1 | 0 | 4 | -708312439
59 | K | 596211211 | Kladení zámkové dlažby komunikací pro pěší tl 80 mm skupiny A pl do 100 m2 |  |  | m2 | 85 |  |  | 0 |  |  |  | základní | 0.62 | 52.7 | 0.08565 | 7.2803 | 0 | 0 | 4 | K | 2 | ROZPOCET | 0 | 0 | 0 | 0 | 0 | 1 | 0 | 4 | 421013890
60 | M | 592452690 | dlažba zámková tl. 8 cm barevná |  |  | m2 | 89.25 |  |  | 0 |  |  |  | základní | 0 | 0 | 0.161 | 14.3693 | 0 | 0 | 8 | M | 2 | ROZPOCET | 0 | 0 | 0 | 0 | 0 | 1 | 0 | 4 | 1174947526
61 | K | 596211214 | Příplatek za kombinaci dvou barev u kladení betonových dlažeb komunikací pro pěší tl 80 mm skupiny A |  |  | m2 | 85 |  |  | 0 |  |  |  | základní | 0.06 | 5.1 | 0 | 0 | 0 | 0 | 4 | K | 2 | ROZPOCET | 0 | 0 | 0 | 0 | 0 | 1 | 0 | 4 | -2102919544
62 | K | 596841224.R | Předláždění kamenné dlažby před vstupem do štěrku plochy do 100 m2 |  |  | m2 | 49.75 |  |  | 0 |  |  |  | základní | 0.545 | 27.1138 | 0.1461 | 7.2685 | 0 | 0 | 4 | K | 2 | ROZPOCET | 0 | 0 | 0 | 0 | 0 | 1 | 0 | 4 | -1310979268
63 | K | 919726123 | Geotextilie pro ochranu, separaci a filtraci netkaná měrná hmotnost do 500 g/m2 |  |  | m2 | 436.11 |  |  | 0 |  |  |  | základní | 0.08 | 34.8888 | 0.00069 | 0.30092 | 0 | 0 | 4 | K | 2 | ROZPOCET | 0 | 0 | 0 | 0 | 0 | 1 | 0 | 4 | 2062790444
| 6 - Úpravy povrchů, podlahy a osazování výplní | [8 empty] | 0 | [5 empty] | 97.47 |  | 0 |  | 0 | 1 | D | 1 | ROZPOCET | [6 empty] | 0
64 | K | 628195001 | Očištění zdiva nebo betonu zdí a valů před započetím oprav ručně |  |  | m2 | 256.5 |  |  | 0 |  |  |  | základní | 0.38 | 97.47 | 0 | 0 | 0 | 0 | 4 | K | 2 | ROZPOCET | 0 | 0 | 0 | 0 | 0 | 1 | 0 | 4 | -1853121434
| 8 - Trubní vedení | [8 empty] | 0 | [5 empty] | 4.198 |  | 0.8719 |  | 0 | 1 | D | 1 | ROZPOCET | [6 empty] | 0
65 | K | 895941111 | Zřízení vpusti kanalizační uliční z betonových dílců typ UV-50 normální |  |  | kus | 1 |  |  | 0 |  |  |  | základní | 4.198 | 4.198 | 0.3409 | 0.3409 | 0 | 0 | 4 | K | 2 | ROZPOCET | 0 | 0 | 0 | 0 | 0 | 1 | 0 | 4 | -414133699
66 | M | 592238200 | vpusť betonová uliční 500/290 K /skruž/ 29x50x5 cm |  |  | kus | 1 |  |  | 0 |  |  |  | základní | 0 | 0 | 0.087 | 0.087 | 0 | 0 | 8 | M | 2 | ROZPOCET | 0 | 0 | 0 | 0 | 0 | 1 | 0 | 4 | -1288711831
67 | M | 592238210 | vpusť betonová uliční 660/180 /prstenec/ 18x66x10 cm |  |  | kus | 1 |  |  | 0 |  |  |  | základní | 0 | 0 | 0.103 | 0.103 | 0 | 0 | 8 | M | 2 | ROZPOCET | 0 | 0 | 0 | 0 | 0 | 1 | 0 | 4 | 757449671
68 | M | 592238220 | vpusť betonová uliční 500/626 VD /dno/ 62,6 x 49,5 x 5 cm |  |  | kus | 1 |  |  | 0 |  |  |  | základní | 0 | 0 | 0.232 | 0.232 | 0 | 0 | 8 | M | 2 | ROZPOCET | 0 | 0 | 0 | 0 | 0 | 1 | 0 | 4 | 1488343720
69 | M | 592238730 | mříž M3 C250 DIN 19583-11 500/500 mm |  |  | kus | 1 |  |  | 0 |  |  |  | základní | 0 | 0 | 0.043 | 0.043 | 0 | 0 | 8 | M | 2 | ROZPOCET | 0 | 0 | 0 | 0 | 0 | 1 | 0 | 4 | 1506722369
70 | M | 592238740 | koš pozink. C3 DIN 4052, vysoký, pro rám 500/300 |  |  | kus | 1 |  |  | 0 |  |  |  | základní | 0 | 0 | 0.006 | 0.006 | 0 | 0 | 8 | M | 2 | ROZPOCET | 0 | 0 | 0 | 0 | 0 | 1 | 0 | 4 | -48455639
71 | M | 592238760 | rám zabetonovaný DIN 19583-9 500/500 mm |  |  | kus | 1 |  |  | 0 |  |  |  | základní | 0 | 0 | 0.06 | 0.06 | 0 | 0 | 8 | M | 2 | ROZPOCET | 0 | 0 | 0 | 0 | 0 | 1 | 0 | 4 | -737693123
| 9 - Ostatní konstrukce a práce, bourání | [8 empty] | 0 | [5 empty] | 379.302 |  | 44.9557 |  | 3.9 | 1 | D | 1 | ROZPOCET | [6 empty] | 0
72 | K | 916131213 | Osazení silničního obrubníku betonového stojatého s boční opěrou do lože z betonu prostého |  |  | m | 49 |  |  | 0 |  |  |  | základní | 0.268 | 13.132 | 0.1554 | 7.6146 | 0 | 0 | 4 | K | 2 | ROZPOCET | 0 | 0 | 0 | 0 | 0 | 1 | 0 | 4 | 111319123
73 | M | 592175230 | obrubník betonový 50x8x25 cm, barevný |  |  | kus | 106 |  |  | 0 |  |  |  | základní | 0 | 0 | 0.024 | 2.544 | 0 | 0 | 8 | M | 2 | ROZPOCET | 0 | 0 | 0 | 0 | 0 | 1 | 0 | 4 | -251870187
74 | K | 916241113 | Osazení obrubníku kamenného ležatého s boční opěrou do lože z betonu prostého |  |  | m | 8 |  |  | 0 |  |  |  | základní | 0.309 | 2.472 | 0.16849 | 1.3479 | 0 | 0 | 4 | K | 2 | ROZPOCET | 0 | 0 | 0 | 0 | 0 | 1 | 0 | 4 | 1586036811
75 | K | 916331112 | Osazení zahradního obrubníku betonového do lože z betonu s boční opěrou |  |  | m | 169 |  |  | 0 |  |  |  | základní | 0.14 | 23.66 | 0.10095 | 17.0605 | 0 | 0 | 4 | K | 2 | ROZPOCET | 0 | 0 | 0 | 0 | 0 | 1 | 0 | 4 | 611644001
76 | M | 592175240 | obrubník betonový 50x5x20 cm, barevný |  |  | kus | 348 |  |  | 0 |  |  |  | základní | 0 | 0 | 0.011 | 3.828 | 0 | 0 | 8 | M | 2 | ROZPOCET | 0 | 0 | 0 | 0 | 0 | 1 | 0 | 4 | 1405044978
77 | K | 916371212.R | Osazení skrytého hliníkového obrubníku se samofixačním kotvením |  |  | m | 188 |  |  | 0 |  |  |  | základní | 0.33 | 62.04 | 3e-05 | 0.00564 | 0 | 0 | 4 | K | 2 | ROZPOCET | 0 | 0 | 0 | 0 | 0 | 1 | 0 | 4 | 2147394429
78 | M | 272451751.R | hliníková obruba 100/200/2 |  |  | m | 188 |  |  | 0 |  |  |  | základní | 0 | 0 | 0.0005 | 0.094 | 0 | 0 | 8 | M | 2 | ROZPOCET | 0 | 0 | 0 | 0 | 0 | 1 | 0 | 4 | -217735814
79 | K | 944121811 | Demontáž ochranného zábradlí dílcového na vnějších stranách objektů odkloněného od svislice do 15° |  |  | m | 110 |  |  | 0 |  |  |  | základní | 0.152 | 16.72 | 0 | 0 | 0 | 0 | 4 | K | 2 | ROZPOCET | 0 | 0 | 0 | 0 | 0 | 1 | 0 | 4 | 604680269
80 | K | 985241110 | Plombování zdiva betonem s upěchováním včetně vybourání narušeného zdiva do 1 m3 |  |  | m3 | 2 |  |  | 0 |  |  |  | základní | 18.854 | 37.708 | 2.588 | 5.176 | 1.95 | 3.9 | 4 | K | 2 | ROZPOCET | 0 | 0 | 0 | 0 | 0 | 1 | 0 | 4 | -862156407
81 | K | 985311114 | Reprofilace stěn cementovými sanačními maltami tl 40 mm |  |  | m2 | 40 |  |  | 0 |  |  |  | základní | 2.55 | 102 | 0.0798 | 3.192 | 0 | 0 | 4 | K | 2 | ROZPOCET | 0 | 0 | 0 | 0 | 0 | 1 | 0 | 4 | 1869016081
82 | K | 985411111 | Beztlakové zalití trhlin a dutin ve zdivu aktivovanou maltou |  |  | m3 | 2.5 |  |  | 0 |  |  |  | základní | 48.628 | 121.57 | 1.6372 | 4.093 | 0 | 0 | 4 | K | 2 | ROZPOCET | 0 | 0 | 0 | 0 | 0 | 1 | 0 | 4 | 1046611884
| 997 - Přesun sutě | [8 empty] | 0 | [5 empty] | 39.6286 |  | 0 |  | 0 | 1 | D | 1 | ROZPOCET | [6 empty] | 0
83 | K | 997013501 | Odvoz suti a vybouraných hmot na skládku nebo meziskládku do 1 km se složením |  |  | t | 144.104 |  |  | 0 |  |  |  | základní | 0.125 | 18.013 | 0 | 0 | 0 | 0 | 4 | K | 2 | ROZPOCET | 0 | 0 | 0 | 0 | 0 | 1 | 0 | 4 | 1075462445
84 | K | 997013509 | Příplatek k odvozu suti a vybouraných hmot na skládku ZKD 1 km přes 1 km (x25) |  |  | t | 3602.6 |  |  | 0 |  |  |  | základní | 0.006 | 21.6156 | 0 | 0 | 0 | 0 | 4 | K | 2 | ROZPOCET | 0 | 0 | 0 | 0 | 0 | 1 | 0 | 4 | 2010268511
85 | K | 997013801 | Poplatek za uložení stavebního betonového odpadu na skládce (skládkovné) |  |  | t | 144.104 |  |  | 0 |  |  |  | základní | 0 | 0 | 0 | 0 | 0 | 0 | 4 | K | 2 | ROZPOCET | 0 | 0 | 0 | 0 | 0 | 1 | 0 | 4 | 685005758
| PSV - Práce a dodávky PSV | [8 empty] | 0 | [5 empty] | 176.0603 |  | 3.4539 |  | 0 | 2 | D | 0 | ROZPOCET | [6 empty] | 0
| 767 - Konstrukce zámečnické | [8 empty] | 0 | [5 empty] | 119.8868 |  | 3.1795 |  | 0 | 2 | D | 1 | ROZPOCET | [6 empty] | 0
86 | K | 767161219 | Montáž zábradlí rovného z profilové oceli do zdi do hmotnosti 60 kg |  |  | m | 120 |  |  | 0 |  |  |  | základní | 0.852 | 102.24 | 6e-05 | 0.0072 | 0 | 0 | 16 | K | 2 | ROZPOCET | 0 | 0 | 0 | 0 | 0 | 1 | 0 | 16 | 1366152899
87 | M | 553912081.R | zábradelní pole ze svislých tyčí po 10 cm-pozink., 2 sloupů a madla a dvou vodorovných dílů, 900/1790 |  |  | kus | 67 |  |  | 0 |  |  |  | základní | 0 | 0 | 0.04648 | 3.1142 | 0 | 0 | 32 | M | 2 | ROZPOCET | 0 | 0 | 0 | 0 | 0 | 1 | 0 | 16 | -1067848535
88 | K | 767165114 | Montáž zábradlí schodišťového madla z trubek nebo tenkostěnných profilů svařovaného |  |  | m | 31.4 |  |  | 0 |  |  |  | základní | 0.562 | 17.6468 | 0.00017 | 0.005338 | 0 | 0 | 16 | K | 2 | ROZPOCET | 0 | 0 | 0 | 0 | 0 | 1 | 0 | 16 | -451818375
89 | M | 552611361.R | trubka ocelová žárově pozinkovaná d 42.0x1.5 , včetně spojů svařovaných |  |  | m | 31.4 |  |  | 0 |  |  |  | základní | 0 | 0 | 0.00168 | 0.052752 | 0 | 0 | 32 | M | 2 | ROZPOCET | 0 | 0 | 0 | 0 | 0 | 1 | 0 | 16 | 1432124404
| 783 - Dokončovací práce - nátěry | [8 empty] | 0 | [5 empty] | 56.1735 |  | 0.27446 |  | 0 | 2 | D | 1 | ROZPOCET | [6 empty] | 0
90 | K | 783827525 | Krycí dvojnásobný silikonový nátěr hrubých betonových povrchů nebo hrubých omítek |  |  | m2 | 256.5 |  |  | 0 |  |  |  | základní | 0.219 | 56.1735 | 0.00101 | 0.25906 | 0 | 0 | 16 | K | 2 | ROZPOCET | 0 | 0 | 0 | 0 | 0 | 1 | 0 | 16 | 255397314
91 | K | 783827529 | Příplatek k cenám dvojnásobného nátěru hrubých betonů, hrubých omítek za biocidní přísadu |  |  | m2 | 256.5 |  |  | 0 |  |  |  | základní | 0 | 0 | 6e-05 | 0.01539 | 0 | 0 | 16 | K | 2 | ROZPOCET | 0 | 0 | 0 | 0 | 0 | 1 | 0 | 16 | 1387210238