## Rekapitulace stavby
2012 |  | List obsahuje: |  |  |  |  | 1) Souhrnný list stavby |  |  |  | 2) Rekapitulace objektů | [16 empty] | 2.0 | [5 empty] | False | False
| optimalizováno pro tisk sestav ve formátu A4 - na výšku | [17 empty] | >> skryté sloupce << | [13 empty] | 0,01 | 21
[33 empty] | 0,01 | 15
| SOUHRNNÝ LIST STAVBY | [18 empty] | v --- níže se nacházejí doplnkové a pomocné údaje k sestavám --- v | [11 empty] | Návod na vyplnění | 0,001
|  | Kód: |  |  |  |  | 018 | [24 empty] | Měnit lze pouze buňky se žlutým podbarvením! 1) na prvním listu Rekapitulace stavby vyplňte v sestavě a) Souhrnný list - údaje o Zhotoviteli (přenesou se do ostatních sestav i v jiných listech) b) Rekapitulace objektů - potřebné Ostatní náklady 2) na vybraných listech vyplňte v sestavě a) Krycí list - údaje o Zhotoviteli, pokud se liší od údajů o Zhotoviteli na Souhrnném listu (údaje se přenesou do ostatních sestav v daném listu) b) Rekapitulace rozpočtu - potřebné Ostatní náklady c) Celkové náklady za stavbu - ceny u položek - množství, pokud má žluté podbarvení - a v případe potřeby poznámku (ta je v skrytém sloupci) | 0,01
|  | Stavba: |  |  |  |  | VÝSTAVBA BYTOVÉHO DOMU PODPOROVANÉHO BYDLENI V POTŠTÁTĚ | [25 empty] | 0,01
|  | JKSO: | [13 empty] | CC-CZ: | [16 empty] | 0,01
|  | Místo: |  |  |  |  | Potštát | [8 empty] | Datum: |  | 17. 12. 2016 | [14 empty] | 0,01
0,01
|  | Objednatel: | [13 empty] | IČ: | [16 empty] | 0,01
[16 empty] | DIČ: | [16 empty] | 0,01
0,01
|  | Zhotovitel: | [13 empty] | IČ: |  | Vyplň údaj | [14 empty] | 0,01
|  |  | Vyplň údaj | [12 empty] | DIČ: |  | Vyplň údaj | [14 empty] | 0,01
False
|  | Projektant: | [13 empty] | IČ: | [16 empty] | False
|  |  | ing.arch. Martin Janda | [12 empty] | DIČ: | [16 empty] | True
0,01
|  | Zpracovatel: | [13 empty] | IČ: | [16 empty] | 0,01
DIČ:
Poznámka:
Soupis prací je sestaven s využitím Cenové soustavy ÚRS. Položky, které pochází z této cenové soustavy, jsou ve sloupci 'Cenová soustava' označeny popisem 'CS ÚRS' a úrovní příslušného kalendářního pololetí. Veškeré další informace vymezující popis a podmínky použití těchto položek z Cenové soustavy, které nejsou uvedeny přímo v soupisu prací, jsou neomezeně dálkově k dispozici na www.cs-urs.cz, sekce Cenové a technické podmínky.
|  | Náklady z rozpočtů | [13 empty] | 0
|  | Ostatní náklady ze souhrnného listu | [13 empty] | 0
|  | Cena bez DPH | [13 empty] | 0
|  | DPH |  | základní |  |  |  | 21% |  | ze | 0 |  |  |  |  | 0
|  |  |  | snížená |  |  |  | 15% |  | ze | 0 |  |  |  |  | 0
|  |  |  | zákl. přenesená |  |  |  | 21% |  | ze | 0 |  |  |  |  | 0
|  |  |  | sníž. přenesená |  |  |  | 15% |  | ze | 0 |  |  |  |  | 0
|  |  |  | nulová |  |  |  | 0% |  | ze | 0 |  |  |  |  | 0
|  | Cena s DPH | [7 empty] | v |  | CZK |  |  |  | 0
|  | Projektant | [10 empty] | Zpracovatel
|  | Datum a podpis: | [6 empty] | Razítko |  |  |  | Datum a podpis: |  |  |  | Razítko
|  | Objednavatel | [10 empty] | Zhotovitel
|  | Datum a podpis: | [6 empty] | Razítko |  |  |  | Datum a podpis: |  |  |  | Razítko
REKAPITULACE OBJEKTŮ STAVBY
| Kód: | [6 empty] | 018
| Stavba: | [6 empty] | VÝSTAVBA BYTOVÉHO DOMU PODPOROVANÉHO BYDLENI V POTŠTÁTĚ
| Místo: | [6 empty] | Potštát | [6 empty] | Datum: |  | 17. 12. 2016
| Objednatel: | [13 empty] | Projektant: |  | ing.arch. Martin Janda |  |  | Informatívní údaje z listů zakázek
| Zhotovitel: | [13 empty] | Zpracovatel:
| Kód |  |  |  | Objekt | [8 empty] | Cena bez DPH [CZK] |  |  |  | Cena s DPH [CZK] |  | z toho Ostat. náklady [CZK] | DPH [CZK] | Normohodiny [h] | DPH základní [CZK] | DPH snížená [CZK] | DPH základní přenesená [CZK] | DPH snížená přenesená [CZK] | Základna DPH základní | Základna DPH snížená | Základna DPH zákl. přenesená | Základna DPH sníž. přenesená | Základna DPH nulová
| 1) Náklady z rozpočtů | [12 empty] | 0 |  |  |  | #VALUE! |  | 0 | #VALUE! | 0 | 0 | 0 | 0 | 0 | 0 | 0 | 0 | 0 | 0 |  | D | 0 | ###NOIMPORT### | IMPORT | {09642058-45aa-4616-964e-a9c5a791caf0} | {00000000-0000-0000-0000-000000000000}
|  | 01 |  |  |  | Objekty | [7 empty] | 0 |  |  |  | #VALUE! |  | 0 | #VALUE! | 0 | 0 | 0 | 0 | 0 | 0 | 0 | 0 | 0 | 0 |  | D | 1 | ###NOIMPORT### | IMPORT | {2828f3ed-69f5-4aff-8ddf-134f6bc37e4e} | {09642058-45aa-4616-964e-a9c5a791caf0}
/ |  |  | a |  |  |  | D1.1 Architektonické a stavebně technické řešení | [6 empty] | 0 |  |  |  | #VALUE! |  | 0 | #VALUE! | 0 | 0 | 0 | 0 | 0 | 0 | 0 | 0 | 0 | 0 |  |  | 2 |  | IMPORT | {f8bbd9a6-b376-4466-9eda-cf6ea2f08927} | {2828f3ed-69f5-4aff-8ddf-134f6bc37e4e}
/ |  |  | b |  |  |  | D1.4 Zařízení zdravotně technických instalaci | [6 empty] | 0 |  |  |  | #VALUE! |  | 0 | #VALUE! | 0 | 0 | 0 | 0 | 0 | 0 | 0 | 0 | 0 | 0 |  |  | 2 |  | IMPORT | {dfe3c867-4bbd-4141-968f-2af58245756e} | {2828f3ed-69f5-4aff-8ddf-134f6bc37e4e}
/ |  |  | c |  |  |  | D1.4 Zařízení vzduchotechniky - rekuperace | [6 empty] | 0 |  |  |  | #VALUE! |  | 0 | #VALUE! | 0 | 0 | 0 | 0 | 0 | 0 | 0 | 0 | 0 | 0 |  |  | 2 |  | IMPORT | {3d6ff65b-1485-4f72-a1dc-168b9bdef98a} | {2828f3ed-69f5-4aff-8ddf-134f6bc37e4e}
/ |  |  | d |  |  |  | D1.4 Zařízení silnoproudé elektrotechniky včetně bleskosvodů | [6 empty] | 0 |  |  |  | #VALUE! |  | 0 | #VALUE! | 0 | 0 | 0 | 0 | 0 | 0 | 0 | 0 | 0 | 0 |  |  | 2 |  | IMPORT | {fc591168-9c7b-45ef-be56-dade457636af} | {2828f3ed-69f5-4aff-8ddf-134f6bc37e4e}
/ |  |  | e |  |  |  | SO 02 Přípojky inženýrských sítí-kanalizační a vodovodní přípojka | [6 empty] | 0 |  |  |  | #VALUE! |  | 0 | #VALUE! | 0 | 0 | 0 | 0 | 0 | 0 | 0 | 0 | 0 | 0 |  |  | 2 |  | IMPORT | {50360c14-90a0-4067-910f-d27f709fa5f2} | {2828f3ed-69f5-4aff-8ddf-134f6bc37e4e}
/ |  |  | f |  |  |  | SO 03 Zpevněné plochy | [6 empty] | 0 |  |  |  | #VALUE! |  | 0 | #VALUE! | 0 | 0 | 0 | 0 | 0 | 0 | 0 | 0 | 0 | 0 |  |  | 2 |  | IMPORT | {5bea95ab-0887-4f55-8d0c-0754332589a2} | {2828f3ed-69f5-4aff-8ddf-134f6bc37e4e}
/ |  |  | g |  |  |  | Vedlejší rozpočtové náklady | [6 empty] | 0 |  |  |  | #VALUE! |  | 0 | #VALUE! | 0 | 0 | 0 | 0 | 0 | 0 | 0 | 0 | 0 | 0 |  |  | 2 |  | IMPORT | {4331b988-55b1-446b-864d-fd0bd98eecc4} | {2828f3ed-69f5-4aff-8ddf-134f6bc37e4e}
| 2) Ostatní náklady ze souhrnného listu | [12 empty] | 0 |  |  |  | 0 |  | Procent. zadání [% nákladů rozpočtu] | Zařazení nákladů | DPH | DPH [CZK]
|  | Ostatní náklady | [11 empty] | 0 |  |  |  | 0 |  | 0% | stavební čast | základní | 0 | [12 empty] | OSTATNENAKLADY |  |  | 0 | 0 | 0 | 0 | 0 | 0 | 0 | 0 | 0 | 0 | 1 | 1 | x
|  | Vyplň vlastní | [11 empty] | 0 |  |  |  | 0 |  | 0% | stavební čast | základní | 0 | [12 empty] | OSTATNENAKLADYVLASTNE |  |  | 0 | 0 | 0 | 0 | 0 | 0 | 0 | 0 | 0 | 0 | 1 | 1
|  | Vyplň vlastní | [11 empty] | 0 |  |  |  | 0 |  | 0% | stavební čast | základní | 0 | [12 empty] | OSTATNENAKLADYVLASTNE |  |  | 0 | 0 | 0 | 0 | 0 | 0 | 0 | 0 | 0 | 0 | 1 | 1
|  | Vyplň vlastní | [11 empty] | 0 |  |  |  | 0 |  | 0% | stavební čast | základní | 0 | [12 empty] | OSTATNENAKLADYVLASTNE |  |  | 0 | 0 | 0 | 0 | 0 | 0 | 0 | 0 | 0 | 0 | 1 | 1
| Celkové náklady za stavbu 1) + 2) | [12 empty] | 0 |  |  |  | #VALUE!

## a - D1.1 Architektonické ...
| List obsahuje: |  | 1) Krycí list rozpočtu |  | 2) Rekapitulace rozpočtu |  |  | 3) Rozpočet |  |  | Zpět na list: | Rekapitulace stavby
optimalizováno pro tisk sestav ve formátu A4 - na výšku | [11 empty] | >> skryté sloupce << | [9 empty] | {f8bbd9a6-b376-4466-9eda-cf6ea2f08927}
1
KRYCÍ LIST ROZPOČTU | [12 empty] | v --- níže se nacházejí doplnkové a pomocné údaje k sestavám --- v | [8 empty] | False
| Stavba: |  | VÝSTAVBA BYTOVÉHO DOMU PODPOROVANÉHO BYDLENI V POTŠTÁTĚ
| Objekt: |  | 01 - Objekty
| Část: |  | a - D1.1 Architektonické a stavebně technické řešení
| JKSO: | [7 empty] | CC-CZ:
| Místo: | [7 empty] | Datum: |  | 17. 12. 2016
| Objednatel: | [7 empty] | IČ:
DIČ:
| Zhotovitel: | [7 empty] | IČ: |  | Vyplň údaj
|  | Vyplň údaj | [6 empty] | DIČ: |  | Vyplň údaj
| Projektant: | [7 empty] | IČ:
|  | ing.arch. Martin Janda | [6 empty] | DIČ:
| Zpracovatel: | [7 empty] | IČ:
DIČ:
Poznámka:
| Náklady z rozpočtu | [7 empty] | 0
| Ostatní náklady | [7 empty] | 0
| Cena bez DPH | [7 empty] | 0
| DPH | základní | 21% | ze | 0 |  |  |  | 0
|  | snížená | 15% | ze | 0 |  |  |  | 0
|  | zákl. přenesená | 21% | ze | 0 |  |  |  | 0
|  | sníž. přenesená | 15% | ze | 0 |  |  |  | 0
|  | nulová | 0% | ze | 0 |  |  |  | 0
| Cena s DPH |  |  | v | CZK |  |  | 0
| Projektant |  |  |  |  | Zpracovatel
| Datum a podpis: |  |  | Razítko |  | Datum a podpis: |  |  |  | Razítko
| Objednavatel |  |  |  |  | Zhotovitel
| Datum a podpis: |  |  | Razítko |  | Datum a podpis: |  |  |  | Razítko
REKAPITULACE ROZPOČTU
Stavba: |  |  | VÝSTAVBA BYTOVÉHO DOMU PODPOROVANÉHO BYDLENI V POTŠTÁTĚ
Objekt: |  |  | 01 - Objekty
Část: |  |  | a - D1.1 Architektonické a stavebně technické řešení
Místo: |  |  | 0 |  |  |  | Datum: |  | 17. 12. 2016
Objednatel: | [6 empty] | Projektant: |  | ing.arch. Martin Janda
Zhotovitel: |  |  | Vyplň údaj |  |  |  | Zpracovatel:
Kód - Popis | [9 empty] | Cena celkem [CZK]
1) Náklady z rozpočtu | [9 empty] | 0 | [12 empty] | -1
| HSV - Práce a dodávky HSV | [8 empty] | 0
| 1 - Zemní práce | [8 empty] | 0
| 2 - Zakládání | [8 empty] | 0
| 6 - Úpravy povrchů, podlahy a osazování výplní | [8 empty] | 0
| 9 - Ostatní konstrukce a práce, bourání | [8 empty] | 0
| 998 - Přesun hmot | [8 empty] | 0
| PSV - Práce a dodávky PSV | [8 empty] | 0
| 711 - Izolace proti vodě, vlhkosti a plynům | [8 empty] | 0
| 713 - Izolace tepelné | [8 empty] | 0
| 762 - Konstrukce tesařské | [8 empty] | 0
| 763 - Konstrukce suché výstavby | [8 empty] | 0
| 764 - Konstrukce klempířské | [8 empty] | 0
| 766 - Konstrukce truhlářské | [8 empty] | 0
| 771 - Podlahy z dlaždic | [8 empty] | 0
| 775 - Podlahy skládané | [8 empty] | 0
| 781 - Dokončovací práce - obklady | [8 empty] | 0
| 783 - Dokončovací práce - nátěry | [8 empty] | 0
| 784 - Dokončovací práce - malby a tapety | [8 empty] | 0
| VP - Vícepráce | [8 empty] | 0
2) Ostatní náklady | [9 empty] | 0 |  |  |  | DPH
| Zařízení staveniště | [8 empty] | 0 |  |  |  | snížená | [12 empty] | VRN | #VALUE! | #VALUE! | #VALUE! | #VALUE! | #VALUE! | 2
| Projektové práce | [8 empty] | 0 |  |  |  | snížená | [12 empty] | VRN | #VALUE! | #VALUE! | #VALUE! | #VALUE! | #VALUE! | 2
| Územní vlivy | [8 empty] | 0 |  |  |  | snížená | [12 empty] | VRN | #VALUE! | #VALUE! | #VALUE! | #VALUE! | #VALUE! | 2
| Provozní vlivy | [8 empty] | 0 |  |  |  | snížená | [12 empty] | VRN | #VALUE! | #VALUE! | #VALUE! | #VALUE! | #VALUE! | 2
| Jiné VRN | [8 empty] | 0 |  |  |  | snížená | [12 empty] | VRN | #VALUE! | #VALUE! | #VALUE! | #VALUE! | #VALUE! | 2
| Kompletační činnost | [8 empty] | 0 |  |  |  | snížená | [12 empty] | KOMPLETACNA | #VALUE! | #VALUE! | #VALUE! | #VALUE! | #VALUE! | 2
Celkové náklady za stavbu 1) + 2) | [7 empty] | 0
ROZPOČET
Stavba: |  |  | VÝSTAVBA BYTOVÉHO DOMU PODPOROVANÉHO BYDLENI V POTŠTÁTĚ
Objekt: |  |  | 01 - Objekty
Část: |  |  | a - D1.1 Architektonické a stavebně technické řešení
Místo: |  |  | 0 |  |  |  | Datum: |  | 17. 12. 2016
Objednatel: | [6 empty] | Projektant: |  | ing.arch. Martin Janda
Zhotovitel: |  |  | Vyplň údaj |  |  |  | Zpracovatel:
PČ | Typ | Kód | Popis |  |  | MJ | Množství | J.cena [CZK] |  | Cena celkem [CZK] |  |  | Poznámka | DPH | J. Nh [h] | Nh celkem [h] | J. hmotnost [t] | Hmotnost celkem [t] | J. suť [t] | Suť Celkem [t]
Náklady z rozpočtu | [9 empty] | 0 | [5 empty] | 0 |  | 423.1094 |  | 0 |  | D | -1 | [10 empty] | 0
| HSV - Práce a dodávky HSV | [8 empty] | 0 | [5 empty] | 0 |  | 344.7993 |  | 0 | 1 | D | 0 |  |  |  | ROZPOCET | [6 empty] | 0
| 1 - Zemní práce | [8 empty] | 0 | [5 empty] | 0 |  | 0 |  | 0 | 1 | D | 1 |  |  |  | ROZPOCET | [6 empty] | 0
132 | K | 132201101 | Hloubení rýh š do 600 mm v hornině tř. 3 objemu do 100 m3 |  |  | m3 | 42 | 0 |  | 0 |  |  |  | snížená |  | 0 | 0 | 0 | 0 | 0 | 4 | K | 2 |  |  |  | ROZPOCET | 0 | 0 | 0 | 0 | 0 | 2 | 0 | 4 | 1415584033
133 | K | 132201102 | Hloubení rýh š do 600 mm v hornině tř. 3 objemu přes 100 m3 |  |  | m3 | 42 | 0 |  | 0 |  |  |  | snížená |  | 0 | 0 | 0 | 0 | 0 | 4 | K | 2 |  |  |  | ROZPOCET | 0 | 0 | 0 | 0 | 0 | 2 | 0 | 4 | -1567507663
135 | K | 162501102 | Vodorovné přemístění do 3000 m výkopku/sypaniny z horniny tř. 1 až 4 |  |  | m3 | 22 | 0 |  | 0 |  |  |  | snížená |  | 0 | 0 | 0 | 0 | 0 | 4 | K | 2 |  |  |  | ROZPOCET | 0 | 0 | 0 | 0 | 0 | 2 | 0 | 4 | -222462136
136 | K | 171201201 | Uložení sypaniny na skládky |  |  | m3 | 22 | 0 |  | 0 |  |  |  | snížená |  | 0 | 0 | 0 | 0 | 0 | 4 | K | 2 |  |  |  | ROZPOCET | 0 | 0 | 0 | 0 | 0 | 2 | 0 | 4 | -2066135367
137 | K | 171201211 | Poplatek za uložení odpadu ze sypaniny na skládce (skládkovné) |  |  | t | 41.8 | 0 |  | 0 |  |  |  | snížená |  | 0 | 0 | 0 | 0 | 0 | 4 | K | 2 |  |  |  | ROZPOCET | 0 | 0 | 0 | 0 | 0 | 2 | 0 | 4 | 1687528126
|  |  | 22*1,9 |  |  |  | 41.8 | [14 empty] | VV | 2 | 2 | True | 1 | ROZPOCET
134 | K | 174101101 | Zásyp jam, šachet rýh nebo kolem objektů sypaninou se zhutněním |  |  | m3 | 20 | 0 |  | 0 |  |  |  | snížená |  | 0 | 0 | 0 | 0 | 0 | 4 | K | 2 |  |  |  | ROZPOCET | 0 | 0 | 0 | 0 | 0 | 2 | 0 | 4 | -156328956
138 | K | 174 |  |  |  |  | 0 | 0 |  | 0 |  |  |  | snížená |  | 0 | 0 | 0 | 0 | 0 | 4 | K | 2 |  |  |  | ROZPOCET | 0 | 0 | 0 | 0 | 0 | 2 | 0 | 4 | 1239950061
| 2 - Zakládání | [8 empty] | 0 | [5 empty] | 0 |  | 334.6172 |  | 0 | 1 | D | 1 |  |  |  | ROZPOCET | [6 empty] | 0
1 | K | 271572211 | Podsyp pod základové konstrukce se zhutněním z netříděného štěrkopísku |  |  | m3 | 41.787 | 0 |  | 0 |  |  |  | snížená |  | 0 | 1.98 | 82.7383 | 0 | 0 | 4 | K | 2 |  |  |  | ROZPOCET | 0 | 0 | 0 | 0 | 0 | 2 | 0 | 4 | 1476800011
|  |  | 0,15*(11,805+11,805+14,51)*4,85 |  |  |  | 27.732 | [14 empty] | VV | 2 | 2 | True | 0 | ROZPOCET
|  |  | 0,15*(4,85*9,66*2) |  |  |  | 14.055 | [14 empty] | VV | 2 | 2 | True | 0 | ROZPOCET
|  |  | Součet |  |  |  | 41.787 | [14 empty] | VV | 2 | 4 | True | 1 | ROZPOCET
2 | K | 273321311 | Základové desky ze ŽB tř. C 16/20 |  |  | m3 | 41.787 | 0 |  | 0 |  |  |  | snížená |  | 0 | 2.2563 | 94.2857 | 0 | 0 | 4 | K | 2 |  |  |  | ROZPOCET | 0 | 0 | 0 | 0 | 0 | 2 | 0 | 4 | 1431367266
3 | K | 273351215 | Zřízení bednění stěn základových desek |  |  | m2 | 25.948 | 0 |  | 0 |  |  |  | snížená |  | 0 | 0.00103 | 0.026726 | 0 | 0 | 4 | K | 2 |  |  |  | ROZPOCET | 0 | 0 | 0 | 0 | 0 | 2 | 0 | 4 | -2045367010
|  |  | (11,805+11,805+14,51)*0,2*2 |  |  |  | 15.248 | [14 empty] | VV | 2 | 2 | True | 0 | ROZPOCET
|  |  | (1,29+14,51)*0,2*2 |  |  |  | 6.32 | [14 empty] | VV | 2 | 2 | True | 0 | ROZPOCET
|  |  | (1,29+9,66)*0,2*2 |  |  |  | 4.38 | [14 empty] | VV | 2 | 2 | True | 0 | ROZPOCET
|  |  | Součet |  |  |  | 25.948 | [14 empty] | VV | 2 | 4 | True | 1 | ROZPOCET
4 | K | 273351216 | Odstranění bednění stěn základových desek |  |  | m2 | 25.948 | 0 |  | 0 |  |  |  | snížená |  | 0 | 0 | 0 | 0 | 0 | 4 | K | 2 |  |  |  | ROZPOCET | 0 | 0 | 0 | 0 | 0 | 2 | 0 | 4 | -1643806004
5 | K | 273362021 | Výztuž základových desek svařovanými sítěmi Kari |  |  | t | 0.619 | 0 |  | 0 |  |  |  | snížená |  | 0 | 1.0531 | 0.65184 | 0 | 0 | 4 | K | 2 |  |  |  | ROZPOCET | 0 | 0 | 0 | 0 | 0 | 2 | 0 | 4 | 1027097002
|  |  | "4/4-100/100 2,02kg/m2" | [18 empty] | VV | 2 | 1 | True | 0 | ROZPOCET
|  |  | (11,805+11,805+14,51)*4,85*1,1*2,02*0,001 |  |  |  | 0.411 | [14 empty] | VV | 2 | 2 | True | 0 | ROZPOCET
|  |  | (4,85*9,66*2)*1,1*2,02*0,001 |  |  |  | 0.208 | [14 empty] | VV | 2 | 2 | True | 0 | ROZPOCET
|  |  | Součet |  |  |  | 0.619 | [14 empty] | VV | 2 | 4 | True | 1 | ROZPOCET
6 | K | 274313611 | Základové pásy z betonu tř. C 16/20 |  |  | m3 | 67.383 | 0 |  | 0 |  |  |  | snížená |  | 0 | 2.2563 | 152.039 | 0 | 0 | 4 | K | 2 |  |  |  | ROZPOCET | 0 | 0 | 0 | 0 | 0 | 2 | 0 | 4 | 408889421
|  |  | obvodové pasy | [18 empty] | VV | 2 | 1 | True | 0 | ROZPOCET
|  |  | (4,25+3,4)*0,3*1,54 |  |  |  | 3.534 | [14 empty] | VV | 2 | 2 | True | 0 | ROZPOCET
|  |  | (3,8*0,3*1,84)+(7,2*0,3*2,19)+(11,505*0,3*2,19)+(1,59*0,3*2,19)+(6,9*0,3*2,19) |  |  |  | 19.965 | [14 empty] | VV | 2 | 2 | True | 0 | ROZPOCET
|  |  | (7,2*0,3*1,84)+(1,29*0,3*1,84)+(11,805*0,3*1,84)+(2,1*0,3*1,84)+(2,4*0,3*1,59) |  |  |  | 13.507 | [14 empty] | VV | 2 | 2 | True | 0 | ROZPOCET
|  |  | (3,5*0,3*1,34)+(5,9*0,3*0,84)+(4,85*0,3*0,84)+(4,5*0,3*0,84)+(4,8*0,3*1,34) |  |  |  | 7.18 | [14 empty] | VV | 2 | 2 | True | 0 | ROZPOCET
|  |  | (28,8+1,29+1,29+9,66)*0,3*1,34 |  |  |  | 16.498 | [14 empty] | VV | 2 | 2 | True | 0 | ROZPOCET
|  |  | vnitřní pasy | [18 empty] | VV | 2 | 1 | True | 0 | ROZPOCET
|  |  | (4,25*0,3*1,74)+(3,0*0,3*1,74)+(3,0*0,3*1,34)+(4,25*0,3*1,34) |  |  |  | 6.699 | [14 empty] | VV | 2 | 2 | True | 0 | ROZPOCET
|  |  | Součet |  |  |  | 67.383 | [14 empty] | VV | 2 | 4 | True | 1 | ROZPOCET
7 | K | 274351215 | Zřízení bednění stěn základových pasů |  |  | m2 | 449.217 | 0 |  | 0 |  |  |  | snížená |  | 0 | 0.00103 | 0.46269 | 0 | 0 | 4 | K | 2 |  |  |  | ROZPOCET | 0 | 0 | 0 | 0 | 0 | 2 | 0 | 4 | -686737156
|  |  | obvodové pasy | [18 empty] | VV | 2 | 1 | True | 0 | ROZPOCET
|  |  | (4,25+3,4)*1,54*2 |  |  |  | 23.562 | [14 empty] | VV | 2 | 2 | True | 0 | ROZPOCET
|  |  | (3,8*1,84*2)+(7,2*2,19*2)+(11,505*2,19*2)+(1,59*2,19*2)+(6,9*2,19*2) |  |  |  | 133.098 | [14 empty] | VV | 2 | 2 | True | 0 | ROZPOCET
|  |  | (7,2*1,84*2)+(1,29*1,84*2)+(11,805*1,84*2)+(2,1*1,84*2)+(2,4*1,59*2) |  |  |  | 90.046 | [14 empty] | VV | 2 | 2 | True | 0 | ROZPOCET
|  |  | (3,5*1,34*2)+(5,9*0,84*2)+(4,85*0,84*2)+(4,5*0,84*2)+(4,8*1,34*2) |  |  |  | 47.864 | [14 empty] | VV | 2 | 2 | True | 0 | ROZPOCET
|  |  | (28,8+1,29+1,29+9,66)*1,34*2 |  |  |  | 109.987 | [14 empty] | VV | 2 | 2 | True | 0 | ROZPOCET
|  |  | vnitřní pasy | [18 empty] | VV | 2 | 1 | True | 0 | ROZPOCET
|  |  | (4,25*1,74*2)+(3,0*1,74*2)+(3,0*1,34*2)+(4,25*1,34*2) |  |  |  | 44.66 | [14 empty] | VV | 2 | 2 | True | 0 | ROZPOCET
|  |  | Součet |  |  |  | 449.217 | [14 empty] | VV | 2 | 4 | True | 1 | ROZPOCET
8 | K | 274351216 | Odstranění bednění stěn základových pasů |  |  | m2 | 449.217 | 0 |  | 0 |  |  |  | snížená |  | 0 | 0 | 0 | 0 | 0 | 4 | K | 2 |  |  |  | ROZPOCET | 0 | 0 | 0 | 0 | 0 | 2 | 0 | 4 | -676758176
156 | K | 275321311 | Základové patky ze ŽB bez zvýšených nároků na prostředí tř. C 16/20 |  |  | m3 | 1.944 | 0 |  | 0 |  |  |  | snížená |  | 0 | 2.2563 | 4.3863 | 0 | 0 | 4 | K | 2 |  |  |  | ROZPOCET | 0 | 0 | 0 | 0 | 0 | 2 | 0 | 4 | -1229386289
|  |  | terasy | [18 empty] | VV | 2 | 1 | True | 0 | ROZPOCET
|  |  | 0,3*0,3*0,9*3*8 |  |  |  | 1.944 | [14 empty] | VV | 2 | 2 | True | 1 | ROZPOCET
157 | K | 275351215 | Zřízení bednění stěn základových patek |  |  | m2 | 25.92 | 0 |  | 0 |  |  |  | snížená |  | 0 | 0.00103 | 0.026698 | 0 | 0 | 4 | K | 2 |  |  |  | ROZPOCET | 0 | 0 | 0 | 0 | 0 | 2 | 0 | 4 | 114168488
|  |  | (0,3*4)*0,9*3*8 |  |  |  | 25.92 | [14 empty] | VV | 2 | 2 | True | 1 | ROZPOCET
158 | K | 275351216 | Odstranění bednění stěn základových patek |  |  | m2 | 25.92 | 0 |  | 0 |  |  |  | snížená |  | 0 | 0 | 0 | 0 | 0 | 4 | K | 2 |  |  |  | ROZPOCET | 0 | 0 | 0 | 0 | 0 | 2 | 0 | 4 | -1844850898
159 | K | 27500.R1 | D+M kotevni prvky pro osazení sloupků terasy |  |  | ks | 24 | 0 |  | 0 |  |  |  | snížená |  | 0 | 0 | 0 | 0 | 0 | 4 | K | 2 |  |  |  | ROZPOCET | 0 | 0 | 0 | 0 | 0 | 2 | 0 | 4 | 245118852
|  |  | 3*8 |  |  |  | 24 | [14 empty] | VV | 2 | 2 | True | 1 | ROZPOCET
| 6 - Úpravy povrchů, podlahy a osazování výplní | [8 empty] | 0 | [5 empty] | 0 |  | 10.1821 |  | 0 | 1 | D | 1 |  |  |  | ROZPOCET | [6 empty] | 0
94 | K | 622142001 | Potažení vnějších stěn sklovláknitým pletivem vtlačeným do tenkovrstvé hmoty |  |  | m2 | 284.531 | 0 |  | 0 |  |  |  | snížená |  | 0 | 0.00489 | 1.3914 | 0 | 0 | 4 | K | 2 |  |  |  | ROZPOCET | 0 | 0 | 0 | 0 | 0 | 2 | 0 | 4 | -1997509833
9 | K | 622221131 | Montáž kontaktního zateplení vnějších stěn z EPS tl do 160 mm |  |  | m2 | 264.15 | 0 |  | 0 |  |  |  | snížená |  | 0 | 0.0114 | 3.0113 | 0 | 0 | 4 | K | 2 |  |  |  | ROZPOCET | 0 | 0 | 0 | 0 | 0 | 2 | 0 | 4 | -415273836
|  |  | obvodové stěny | [18 empty] | VV | 2 | 1 | True | 0 | ROZPOCET
|  |  | (38,43+38,43+16,11+16,11+9,66+9,66+1,29+1,29)*2,5 |  |  |  | 327.45 | [14 empty] | VV | 2 | 2 | True | 0 | ROZPOCET
|  |  | -2,0*2,2*8-1,5*0,5*14-1,0*2,2*8 |  |  |  | -63.3 | [14 empty] | VV | 2 | 2 | True | 0 | ROZPOCET
|  |  | Součet |  |  |  | 264.15 | [14 empty] | VV | 2 | 4 | True | 1 | ROZPOCET
93 | M | 631515320 | deska izolační ( EPS ) tl. 140 mm, zadavatel připouští alternativu při splnění stejných technických podmínek |  |  | m2 | 277.358 | 0 |  | 0 |  |  |  | snížená |  | 0 | 0.014 | 3.883 | 0 | 0 | 8 | M | 2 |  |  |  | ROZPOCET | 0 | 0 | 0 | 0 | 0 | 2 | 0 | 4 | 1322530318
|  |  | 264,15*1,05 |  |  |  | 277.358 | [14 empty] | VV | 2 | 2 | True | 1 | ROZPOCET
11 | K | 622222001 | Montáž kontaktního zateplení vnějšího ostění hl. špalety do 200 mm z PPS tl do 40 mm |  |  | m | 129.4 | 0 |  | 0 |  |  |  | snížená |  | 0 | 0.00168 | 0.21739 | 0 | 0 | 4 | K | 2 |  |  |  | ROZPOCET | 0 | 0 | 0 | 0 | 0 | 2 | 0 | 4 | 201716424
|  |  | (2,2+2,2+2,0)*8 |  |  |  | 51.2 | [14 empty] | VV | 2 | 2 | True | 0 | ROZPOCET
|  |  | (0,5+0,5+1,5)*14 |  |  |  | 35 | [14 empty] | VV | 2 | 2 | True | 0 | ROZPOCET
|  |  | (1,0+2,2+2,2)*8 |  |  |  | 43.2 | [14 empty] | VV | 2 | 2 | True | 0 | ROZPOCET
|  |  | Součet |  |  |  | 129.4 | [14 empty] | VV | 2 | 4 | True | 1 | ROZPOCET
92 | M | 631515050 | deska izolační (EPS) tl. 20 mm, zadavatel připouští alternativu při splnění stejných technických podmínek |  |  | m2 | 20.381 | 0 |  | 0 |  |  |  | snížená |  | 0 | 0.002 | 0.040762 | 0 | 0 | 8 | M | 2 |  |  |  | ROZPOCET | 0 | 0 | 0 | 0 | 0 | 2 | 0 | 4 | -967322479
|  |  | 129,4*0,15*1,05 |  |  |  | 20.381 | [14 empty] | VV | 2 | 2 | True | 1 | ROZPOCET
13 | K | 622253001 | Zateplení vnějších povrchů-příplatek za lišty soklové,rohové,začišťovací,připojovací,zakončovací ap. |  |  | m2 | 284.531 | 0 |  | 0 |  |  |  | snížená |  | 0 | 0 | 0 | 0 | 0 | 4 | K | 2 |  |  |  | ROZPOCET | 0 | 0 | 0 | 0 | 0 | 2 | 0 | 4 | -901896947
|  |  | 264,15+20,381 |  |  |  | 284.531 | [14 empty] | VV | 2 | 2 | True | 1 | ROZPOCET
97 | K | 622511111 | Tenkovrstvá akrylátová mozaiková střednězrnná omítka včetně penetrace vnějších stěn |  |  | m2 | 101.987 | 0 |  | 0 |  |  |  | snížená |  | 0 | 0.00628 | 0.64048 | 0 | 0 | 4 | K | 2 |  |  |  | ROZPOCET | 0 | 0 | 0 | 0 | 0 | 2 | 0 | 4 | -1286012465
|  |  | (38,120+1,29+1,29)*1,5 |  |  |  | 61.05 | [14 empty] | VV | 2 | 2 | True | 0 | ROZPOCET
|  |  | (14,51*2)*1,1 |  |  |  | 31.922 | [14 empty] | VV | 2 | 2 | True | 0 | ROZPOCET
|  |  | (38,2+9,66+9,66+1,29+1,29)*0,15 |  |  |  | 9.015 | [14 empty] | VV | 2 | 2 | True | 0 | ROZPOCET
|  |  | Součet |  |  |  | 101.987 | [14 empty] | VV | 2 | 4 | True | 1 | ROZPOCET
14 | K | 622531021 | Tenkovrstvá silikonová zrnitá omítka tl. 2,0 mm včetně penetrace vnějších stěn |  |  | m2 | 284.531 | 0 |  | 0 |  |  |  | snížená |  | 0 | 0.00348 | 0.99017 | 0 | 0 | 4 | K | 2 |  |  |  | ROZPOCET | 0 | 0 | 0 | 0 | 0 | 2 | 0 | 4 | -316653356
131 | K | 622143006 | Omítkové samolepící začišťovací profily |  |  | m | 129.4 | 0 |  | 0 |  |  |  | snížená |  | 0 | 0 | 0 | 0 | 0 | 4 | K | 2 |  |  |  | ROZPOCET | 0 | 0 | 0 | 0 | 0 | 2 | 0 | 4 | 1172797365
|  |  | (1,5+0,5+0,5)*14 |  |  |  | 35 | [14 empty] | VV | 2 | 2 | True | 0 | ROZPOCET
|  |  | (2,2+2,2+2,0)*8 |  |  |  | 51.2 | [14 empty] | VV | 2 | 2 | True | 0 | ROZPOCET
|  |  | (1.0+2,2+2,2)*8 |  |  |  | 43.2 | [14 empty] | VV | 2 | 2 | True | 0 | ROZPOCET
|  |  | Součet |  |  |  | 129.4 | [14 empty] | VV | 2 | 4 | True | 1 | ROZPOCET
15 | K | 629991011 | Zakrytí výplní otvorů a svislých ploch fólií přilepenou lepící páskou |  |  | m2 | 63.3 | 0 |  | 0 |  |  |  | snížená |  | 0 | 0.00012 | 0.007596 | 0 | 0 | 4 | K | 2 |  |  |  | ROZPOCET | 0 | 0 | 0 | 0 | 0 | 2 | 0 | 4 | 1387583183
|  |  | 2,0*2,2*8+1,5*0,5*14+1,0*2,2*8 |  |  |  | 63.3 | [14 empty] | VV | 2 | 2 | True | 1 | ROZPOCET
| 9 - Ostatní konstrukce a práce, bourání | [8 empty] | 0 | [5 empty] | 0 |  | 0 |  | 0 | 1 | D | 1 |  |  |  | ROZPOCET | [6 empty] | 0
16 | K | 941111111 | Montáž lešení řadového trubkového lehkého s podlahami zatížení do 200 kg/m2 š do 0,9 m v do 10 m |  |  | m2 | 516.384 | 0 |  | 0 |  |  |  | snížená |  | 0 | 0 | 0 | 0 | 0 | 4 | K | 2 |  |  |  | ROZPOCET | 0 | 0 | 0 | 0 | 0 | 2 | 0 | 4 | 1549818365
|  |  | 38,43*4,2 |  |  |  | 161.406 | [14 empty] | VV | 2 | 2 | True | 0 | ROZPOCET
|  |  | (14,82+1,29)*3,6*3,0 |  |  |  | 173.988 | [14 empty] | VV | 2 | 2 | True | 0 | ROZPOCET
|  |  | (38,43+9,66+9,66+1,29+1,29)*3,0 |  |  |  | 180.99 | [14 empty] | VV | 2 | 2 | True | 0 | ROZPOCET
|  |  | Součet |  |  |  | 516.384 | [14 empty] | VV | 2 | 4 | True | 1 | ROZPOCET
17 | K | 941111211 | Příplatek k lešení řadovému trubkovému lehkému s podlahami š 0,9 m v 10 m za první a ZKD den použití |  |  | m2 | 15491.52 | 0 |  | 0 |  |  |  | snížená |  | 0 | 0 | 0 | 0 | 0 | 4 | K | 2 |  |  |  | ROZPOCET | 0 | 0 | 0 | 0 | 0 | 2 | 0 | 4 | 99805100
|  |  | 516,384*30 |  |  |  | 15491.52 | [14 empty] | VV | 2 | 2 | True | 1 | ROZPOCET
18 | K | 941111811 | Demontáž lešení řadového trubkového lehkého s podlahami zatížení do 200 kg/m2 š do 0,9 m v do 10 m |  |  | m2 | 516.384 | 0 |  | 0 |  |  |  | snížená |  | 0 | 0 | 0 | 0 | 0 | 4 | K | 2 |  |  |  | ROZPOCET | 0 | 0 | 0 | 0 | 0 | 2 | 0 | 4 | 1409249660
| 998 - Přesun hmot | [8 empty] | 0 | [5 empty] | 0 |  | 0 |  | 0 | 1 | D | 1 |  |  |  | ROZPOCET | [6 empty] | 0
122 | K | 998011001 | Přesun hmot pro budovy zděné v do 6 m |  |  | t | 340.386 | 0 |  | 0 |  |  |  | snížená |  | 0 | 0 | 0 | 0 | 0 | 4 | K | 2 |  |  |  | ROZPOCET | 0 | 0 | 0 | 0 | 0 | 2 | 0 | 4 | 1643674222
| PSV - Práce a dodávky PSV | [8 empty] | 0 | [5 empty] | 0 |  | 78.3101 |  | 0 | 2 | D | 0 |  |  |  | ROZPOCET | [6 empty] | 0
| 711 - Izolace proti vodě, vlhkosti a plynům | [8 empty] | 0 | [5 empty] | 0 |  | 1.8102 |  | 0 | 2 | D | 1 |  |  |  | ROZPOCET | [6 empty] | 0
19 | K | 711111001 | Provedení izolace proti zemní vlhkosti vodorovné za studena nátěrem penetračním |  |  | m2 | 278.584 | 0 |  | 0 |  |  |  | snížená |  | 0 | 0 | 0 | 0 | 0 | 16 | K | 2 |  |  |  | ROZPOCET | 0 | 0 | 0 | 0 | 0 | 2 | 0 | 16 | 208750074
|  |  | (11,805+11,805+14,51)*4,85 |  |  |  | 184.882 | [14 empty] | VV | 2 | 2 | True | 0 | ROZPOCET
|  |  | (4,85*9,66*2) |  |  |  | 93.702 | [14 empty] | VV | 2 | 2 | True | 0 | ROZPOCET
|  |  | Součet |  |  |  | 278.584 | [14 empty] | VV | 2 | 4 | True | 1 | ROZPOCET
20 | M | 111631500 | lak asfaltový penetrační |  |  | t | 0.084 | 0 |  | 0 |  |  |  | snížená |  | 0 | 1 | 0.084 | 0 | 0 | 32 | M | 2 |  |  |  | ROZPOCET | 0 | 0 | 0 | 0 | 0 | 2 | 0 | 16 | -175240806
23 | K | 711141559 | Provedení izolace proti zemní vlhkosti pásy přitavením vodorovné NAIP |  |  | m2 | 278.584 | 0 |  | 0 |  |  |  | snížená |  | 0 | 0.0004 | 0.11143 | 0 | 0 | 16 | K | 2 |  |  |  | ROZPOCET | 0 | 0 | 0 | 0 | 0 | 2 | 0 | 16 | -954356321
24 | M | 628321340 | pás těžký asfaltovaný (minimální standart BITAGIT 40 MINERÁL (V60S40), zadavatel připouští alternativu při splnění stejných technických podmínek |  |  | m2 | 368.428 | 0 |  | 0 |  |  |  | snížená |  | 0 | 0.00388 | 1.4295 | 0 | 0 | 32 | M | 2 |  |  |  | ROZPOCET | 0 | 0 | 0 | 0 | 0 | 2 | 0 | 16 | 1841962260
|  |  | 278,584*1,15 |  |  |  | 320.372 | [14 empty] | VV | 2 | 2 | True | 1 | ROZPOCET
21 | K | 711113111 | Izolace proti zemní vlhkosti na vodorovné ploše za studena emulzí ( např.typu COMBIFLEX-DS) zadavatel připouští alternativu při splnění stejných technických podmínek |  |  | m2 | 46.08 | 0 |  | 0 |  |  |  | snížená |  | 0 | 0.001 | 0.04608 | 0 | 0 | 16 | K | 2 |  |  |  | ROZPOCET | 0 | 0 | 0 | 0 | 0 | 2 | 0 | 16 | 1925018984
|  |  | pod ker.dlažbu-koupelna | [18 empty] | VV | 2 | 1 | True | 0 | ROZPOCET
|  |  | 5,76*8 |  |  |  | 46.08 | [14 empty] | VV | 2 | 2 | True | 1 | ROZPOCET
22 | K | 711113121 | Izolace proti zemní vlhkosti na svislé ploše za studena emulzí ( typu např.COMBIFLEX-DS) zadavatel připouští alternativu při splnění stejných technických podmínek |  |  | m2 | 139.2 | 0 |  | 0 |  |  |  | snížená |  | 0 | 0.001 | 0.1392 | 0 | 0 | 16 | K | 2 |  |  |  | ROZPOCET | 0 | 0 | 0 | 0 | 0 | 2 | 0 | 16 | -1931126477
149 | K | 998711201 | Přesun hmot procentní pro izolace proti vodě, vlhkosti a plynům v objektech v do 6 m |  |  | % | 0 | 0 |  | 0 |  |  |  | snížená |  | 0 | 0 | 0 | 0 | 0 | 16 | K | 2 |  |  |  | ROZPOCET | 0 | 0 | 0 | 0 | 0 | 2 | 0 | 16 | 938142598
| 713 - Izolace tepelné | [8 empty] | 0 | [5 empty] | 0 |  | 11.4511 |  | 0 | 2 | D | 1 |  |  |  | ROZPOCET | [6 empty] | 0
119 | K | 713111121 | Montáž izolace tepelné spodem stropů s uchycením drátem rohoží, pásů, dílců, desek |  |  | m2 | 769.16 | 0 |  | 0 |  |  |  | snížená |  | 0 | 0.0003 | 0.23075 | 0 | 0 | 16 | K | 2 |  |  |  | ROZPOCET | 0 | 0 | 0 | 0 | 0 | 2 | 0 | 16 | -989178013
|  |  | (6,7*15,6*2+6,7*5,9*2+14,4*6,7)*2 |  |  |  | 769.16 | [14 empty] | VV | 2 | 2 | True | 1 | ROZPOCET
120 | M | 631536990 | deska izolační (typu např. ROCKWOOL ROCKMIN) 600x1000x200 mm, zadavatel připouští alternativu při splnění stejných tepelně technických podmínek |  |  | m2 | 784.543 | 0 |  | 0 |  |  |  | snížená |  | 0 | 0.007 | 5.4918 | 0 | 0 | 32 | M | 2 |  |  |  | ROZPOCET | 0 | 0 | 0 | 0 | 0 | 2 | 0 | 16 | -314732253
|  |  | 769,16 |  |  |  | 769.16 | [14 empty] | VV | 2 | 2 | True | 1 | ROZPOCET
25 | K | 713121111 | Montáž izolace tepelné podlah volně kladenými rohožemi, pásy, dílci, deskami 1 vrstva |  |  | m2 | 246.4 | 0 |  | 0 |  |  |  | snížená |  | 0 | 0 | 0 | 0 | 0 | 16 | K | 2 |  |  |  | ROZPOCET | 0 | 0 | 0 | 0 | 0 | 2 | 0 | 16 | 873637083
|  |  | 30,8*8 |  |  |  | 246.4 | [14 empty] | VV | 2 | 2 | True | 1 | ROZPOCET
26 | M | 283759270 | deska z pěnového polystyrenu EPS 200 S 1000 x 1000 x 120 mm |  |  | m2 | 251.328 | 0 |  | 0 |  |  |  | snížená |  | 0 | 0.0042 | 1.0556 | 0 | 0 | 32 | M | 2 |  |  |  | ROZPOCET | 0 | 0 | 0 | 0 | 0 | 2 | 0 | 16 | -1900206838
|  |  | 246,4 |  |  |  | 246.4 | [14 empty] | VV | 2 | 2 | True | 1 | ROZPOCET
27 | K | 713131121 | Montáž izolace tepelné stěn přichycením dráty rohoží, pásů, dílců, desek |  |  | m2 | 522.044 | 0 |  | 0 |  |  |  | snížená |  | 0 | 0.0003 | 0.15661 | 0 | 0 | 16 | K | 2 |  |  |  | ROZPOCET | 0 | 0 | 0 | 0 | 0 | 2 | 0 | 16 | -602379621
|  |  | obvodové stěny TI 140mm | [18 empty] | VV | 2 | 1 | True | 0 | ROZPOCET
|  |  | (38,43+38,43+16,11+16,11+9,66+9,66+1,29+1,29)*2,8 |  |  |  | 366.744 | [14 empty] | VV | 2 | 2 | True | 0 | ROZPOCET
|  |  | -2,0*2,2*8-1,5*0,5*14-0,9*2,2*8 |  |  |  | -61.54 | [14 empty] | VV | 2 | 2 | True | 0 | ROZPOCET
|  |  | Mezisoučet |  |  |  | 305.204 | [14 empty] | VV | 2 | 3 | True | 0 | ROZPOCET
|  |  | mezibytové stěny TI 100mm | [18 empty] | VV | 2 | 1 | True | 0 | ROZPOCET
|  |  | 4,5*2,8*5+3,3*2,8*2 |  |  |  | 81.48 | [14 empty] | VV | 2 | 2 | True | 0 | ROZPOCET
|  |  | Mezisoučet |  |  |  | 81.48 | [14 empty] | VV | 2 | 3 | True | 0 | ROZPOCET
|  |  | vnitřní příčky TI 80mm | [18 empty] | VV | 2 | 1 | True | 0 | ROZPOCET
|  |  | (4,5+2,4)*2,8*8 |  |  |  | 154.56 | [14 empty] | VV | 2 | 2 | True | 0 | ROZPOCET
|  |  | -0,6*2,0*16 |  |  |  | -19.2 | [14 empty] | VV | 2 | 2 | True | 0 | ROZPOCET
|  |  | Mezisoučet |  |  |  | 135.36 | [14 empty] | VV | 2 | 3 | True | 0 | ROZPOCET
|  |  | Součet |  |  |  | 522.044 | [14 empty] | VV | 2 | 4 | True | 1 | ROZPOCET
28 | M | 631481560 | deska minerální izolační tl. 140 mm |  |  | m2 | 320.464 | 0 |  | 0 |  |  |  | snížená |  | 0 | 0.007 | 2.2432 | 0 | 0 | 32 | M | 2 |  |  |  | ROZPOCET | 0 | 0 | 0 | 0 | 0 | 2 | 0 | 16 | -1958723004
|  |  | 305,204*1,05 |  |  |  | 320.464 | [14 empty] | VV | 2 | 2 | True | 1 | ROZPOCET
29 | M | 631481540 | deska minerální izolační tl. 100 mm |  |  | m2 | 85.554 | 0 |  | 0 |  |  |  | snížená |  | 0 | 0.005 | 0.42777 | 0 | 0 | 32 | M | 2 |  |  |  | ROZPOCET | 0 | 0 | 0 | 0 | 0 | 2 | 0 | 16 | 2074537619
|  |  | 81,48*1,05 |  |  |  | 85.554 | [14 empty] | VV | 2 | 2 | True | 1 | ROZPOCET
30 | M | 631481530 | deska minerální izolační (např.typu ISOVER UNI) 600x1200 mm tl. 80 mm, zadavatel připouští alternativu při splnění stejných tepelně-technických podmínek |  |  | m2 | 142.128 | 0 |  | 0 |  |  |  | snížená |  | 0 | 0.004 | 0.56851 | 0 | 0 | 32 | M | 2 |  |  |  | ROZPOCET | 0 | 0 | 0 | 0 | 0 | 2 | 0 | 16 | -1437887322
|  |  | 135,36*1,05 |  |  |  | 142.128 | [14 empty] | VV | 2 | 2 | True | 1 | ROZPOCET
95 | K | 713131141 | Montáž izolace tepelné stěn a základů lepením celoplošně rohoží, pásů, dílců, desek |  |  | m2 | 148.986 | 0 |  | 0 |  |  |  | snížená |  | 0 | 0.006 | 0.89392 | 0 | 0 | 16 | K | 2 |  |  |  | ROZPOCET | 0 | 0 | 0 | 0 | 0 | 2 | 0 | 16 | -438916966
|  |  | (38,120+1,29+1,29)*1,7 |  |  |  | 69.19 | [14 empty] | VV | 2 | 2 | True | 0 | ROZPOCET
|  |  | (14,51*2)*1,3 |  |  |  | 37.726 | [14 empty] | VV | 2 | 2 | True | 0 | ROZPOCET
|  |  | (38,2+9,66+9,66+1,29+1,29)*0,7 |  |  |  | 42.07 | [14 empty] | VV | 2 | 2 | True | 0 | ROZPOCET
|  |  | Součet |  |  |  | 148.986 | [14 empty] | VV | 2 | 4 | True | 1 | ROZPOCET
96 | M | 283763710 | deska z extrudovaného polystyrénu (např.typuURSA XPS III - (S,G,NF,) - 1250 x 600 x 80 mm, zadavatel připouští alternativu při splnění stejných tepelně technických podmínek |  |  | m2 | 159.564 | 0 |  | 0 |  |  |  | snížená |  | 0 | 0.0024 | 0.38295 | 0 | 0 | 32 | M | 2 |  |  |  | ROZPOCET | 0 | 0 | 0 | 0 | 0 | 2 | 0 | 16 | -1172914288
|  |  | 148,986*1,05 |  |  |  | 156.435 | [14 empty] | VV | 2 | 2 | True | 1 | ROZPOCET
150 | K | 998713201 | Přesun hmot procentní pro izolace tepelné v objektech v do 6 m |  |  | % | 0 | 0 |  | 0 |  |  |  | snížená |  | 0 | 0 | 0 | 0 | 0 | 16 | K | 2 |  |  |  | ROZPOCET | 0 | 0 | 0 | 0 | 0 | 2 | 0 | 16 | -2068525279
| 762 - Konstrukce tesařské | [8 empty] | 0 | [5 empty] | 0 |  | 17.9523 |  | 0 | 2 | D | 1 |  |  |  | ROZPOCET | [6 empty] | 0
105 | K | 762083121 | Impregnace řeziva proti dřevokaznému hmyzu, houbám a plísním máčením třída ohrožení 1 a 2 |  |  | m3 | 10.638 | 0 |  | 0 |  |  |  | snížená |  | 0 | 0.00108 | 0.011489 | 0 | 0 | 4 | K | 2 |  |  |  | ROZPOCET | 0 | 0 | 0 | 0 | 0 | 2 | 0 | 4 | -1370814089
|  |  | "krov"6,991 |  |  |  | 6.991 | [14 empty] | VV | 2 | 2 | True | 0 | ROZPOCET
|  |  | "strop"3,647 |  |  |  | 3.647 | [14 empty] | VV | 2 | 2 | True | 0 | ROZPOCET
|  |  | Součet |  |  |  | 10.638 | [14 empty] | VV | 2 | 4 | True | 1 | ROZPOCET
31 | K | 762113001 | Nosná konstrukce dřevostavby-stěnové a stropní panely, ceny všech tesařských konstrukcí obsahují vypracování dod.dokumentace dřevostavby, dod. montáž,impregnaci,spoj.prostředky ap. (obvodové a mezibytové stěny) |  |  | m2 | 448.224 | 0 |  | 0 |  |  |  | snížená |  | 0 | 0 | 0 | 0 | 0 | 16 | K | 2 |  |  |  | ROZPOCET | 0 | 0 | 0 | 0 | 0 | 2 | 0 | 16 | -1607970552
|  |  | obvodové stěny | [18 empty] | VV | 2 | 1 | True | 0 | ROZPOCET
|  |  | (38,43+38,43+16,11+16,11+9,66+9,66+1,29+1,29)*2,8 |  |  |  | 366.744 | [14 empty] | VV | 2 | 2 | True | 0 | ROZPOCET
|  |  | mezibytové stěny | [18 empty] | VV | 2 | 1 | True | 0 | ROZPOCET
|  |  | 4,5*2,8*5+3,3*2,8*2 |  |  |  | 81.48 | [14 empty] | VV | 2 | 2 | True | 0 | ROZPOCET
|  |  | Součet |  |  |  | 448.224 | [14 empty] | VV | 2 | 4 | True | 1 | ROZPOCET
32 | K | 762113002 | Nosná konstrukce dřevostavby-stěnové panely, ceny všech tesařských konstrukcí obsahují vypracování dod.dokumentace dřevostavby, dod. montáž,impregnaci,spoj.prostředky ap.(vnitřní příčky) |  |  | m2 | 154.56 | 0 |  | 0 |  |  |  | snížená |  | 0 | 0 | 0 | 0 | 0 | 16 | K | 2 |  |  |  | ROZPOCET | 0 | 0 | 0 | 0 | 0 | 2 | 0 | 16 | -148057361
|  |  | vnitřní příčky | [18 empty] | VV | 2 | 1 | True | 0 | ROZPOCET
|  |  | (4,5+2,4)*2,8*8 |  |  |  | 154.56 | [14 empty] | VV | 2 | 2 | True | 1 | ROZPOCET
106 | K | 762332131 | Montáž vázaných kcí krovů pravidelných z hraněného řeziva průřezové plochy do 120 cm2 |  |  | m | 582 | 0 |  | 0 |  |  |  | snížená |  | 0 | 0 | 0 | 0 | 0 | 16 | K | 2 |  |  |  | ROZPOCET | 0 | 0 | 0 | 0 | 0 | 2 | 0 | 16 | 1215531856
|  |  | "krokev 60/160"4,0*125+3,0*20 |  |  |  | 560 | [14 empty] | VV | 2 | 2 | True | 0 | ROZPOCET
|  |  | "sloupek 60/120"2,0*11 |  |  |  | 22 | [14 empty] | VV | 2 | 2 | True | 0 | ROZPOCET
|  |  | Součet |  |  |  | 582 | [14 empty] | VV | 2 | 4 | True | 1 | ROZPOCET
107 | K | 762332133 | Montáž vázaných kcí krovů pravidelných z hraněného řeziva průřezové plochy do 288 cm2 |  |  | m | 46.8 | 0 |  | 0 |  |  |  | snížená |  | 0 | 0 | 0 | 0 | 0 | 16 | K | 2 |  |  |  | ROZPOCET | 0 | 0 | 0 | 0 | 0 | 2 | 0 | 16 | 1411194580
|  |  | "nárož.krokov 120/200"5,5*8 |  |  |  | 44 | [14 empty] | VV | 2 | 2 | True | 0 | ROZPOCET
|  |  | "vrchol krokev 120/200"1,4*2 |  |  |  | 2.8 | [14 empty] | VV | 2 | 2 | True | 0 | ROZPOCET
|  |  | Součet |  |  |  | 46.8 | [14 empty] | VV | 2 | 4 | True | 1 | ROZPOCET
108 | M | 605121100 | konstrukční hranoly KVH |  |  | m3 | 6.991 | 0 |  | 0 |  |  |  | snížená |  | 0 | 0.55 | 3.8451 | 0 | 0 | 32 | M | 2 |  |  |  | ROZPOCET | 0 | 0 | 0 | 0 | 0 | 2 | 0 | 16 | 1966607304
|  |  | 0,06*0,16*4,0*125*1,05 |  |  |  | 5.04 | [14 empty] | VV | 2 | 2 | True | 0 | ROZPOCET
|  |  | 0,06*0,16*3,0*20*1,05 |  |  |  | 0.605 | [14 empty] | VV | 2 | 2 | True | 0 | ROZPOCET
|  |  | 0,06*0,12*2,0*11*1,05 |  |  |  | 0.166 | [14 empty] | VV | 2 | 2 | True | 0 | ROZPOCET
|  |  | 0,12*0,2*5,5*8*1,05 |  |  |  | 1.109 | [14 empty] | VV | 2 | 2 | True | 0 | ROZPOCET
|  |  | 0,12*0,2*1,4*2*1,05 |  |  |  | 0.071 | [14 empty] | VV | 2 | 2 | True | 0 | ROZPOCET
|  |  | Součet |  |  |  | 6.991 | [14 empty] | VV | 2 | 4 | True | 1 | ROZPOCET
109 | K | 762342214 | Montáž laťování na střechách jednoduchých sklonu do 60° osové vzdálenosti do 360 mm |  |  | m2 | 461.2 | 0 |  | 0 |  |  |  | snížená |  | 0 | 0 | 0 | 0 | 0 | 16 | K | 2 |  |  |  | ROZPOCET | 0 | 0 | 0 | 0 | 0 | 2 | 0 | 16 | 2033969197
110 | K | 762342441 | Montáž lišt trojúhelníkových nebo kontralatí na střechách sklonu do 60° |  |  | m | 560 | 0 |  | 0 |  |  |  | snížená |  | 0 | 0 | 0 | 0 | 0 | 16 | K | 2 |  |  |  | ROZPOCET | 0 | 0 | 0 | 0 | 0 | 2 | 0 | 16 | 1444978623
|  |  | 4,0*125+3,0*20 |  |  |  | 560 | [14 empty] | VV | 2 | 2 | True | 1 | ROZPOCET
111 | M | 605141140 | řezivo jehličnaté,střešní latě impregnované dl 4 - 5 m |  |  | m3 | 5.61 | 0 |  | 0 |  |  |  | snížená |  | 0 | 0.55 | 3.0855 | 0 | 0 | 32 | M | 2 |  |  |  | ROZPOCET | 0 | 0 | 0 | 0 | 0 | 2 | 0 | 16 | -888118709
|  |  | (461*3)*0,05*0,05*1,05 |  |  |  | 3.63 | [14 empty] | VV | 2 | 2 | True | 0 | ROZPOCET
|  |  | 0,05*0,05*560*1,05 |  |  |  | 1.47 | [14 empty] | VV | 2 | 2 | True | 0 | ROZPOCET
|  |  | Součet |  |  |  | 5.1 | [14 empty] | VV | 2 | 4 | True | 1 | ROZPOCET
115 | K | 762395000 | Spojovací prostředky pro montáž krovu, bednění, laťování, světlíky, klíny |  |  | m3 | 12.601 | 0 |  | 0 |  |  |  | snížená |  | 0 | 0.02337 | 0.29449 | 0 | 0 | 16 | K | 2 |  |  |  | ROZPOCET | 0 | 0 | 0 | 0 | 0 | 2 | 0 | 16 | 1117737009
|  |  | 6,991+5,61 |  |  |  | 12.601 | [14 empty] | VV | 2 | 2 | True | 1 | ROZPOCET
145 | K | 762523104 | Položení podlahy z hoblovaných prken na sraz |  |  | m2 | 53.68 | 0 |  | 0 |  |  |  | snížená |  | 0 | 0 | 0 | 0 | 0 | 16 | K | 2 |  |  |  | ROZPOCET | 0 | 0 | 0 | 0 | 0 | 2 | 0 | 16 | 405720868
|  |  | "terasa"2,2*3,05*8 |  |  |  | 53.68 | [14 empty] | VV | 2 | 2 | True | 1 | ROZPOCET
146 | M | 611981540 | desky terasové jednostranně jemně drážkované BANGKIRAI 21 x 145 mm |  |  | m2 | 56.364 | 0 |  | 0 |  |  |  | snížená |  | 0 | 0.024 | 1.3527 | 0 | 0 | 32 | M | 2 |  |  |  | ROZPOCET | 0 | 0 | 0 | 0 | 0 | 2 | 0 | 16 | 1886013040
|  |  | 53,68*1,05 |  |  |  | 56.364 | [14 empty] | VV | 2 | 2 | True | 1 | ROZPOCET
147 | K | 762222141 | Montáž zábradlí rovného osové vzdálenosti sloupků do 1500 mm |  |  | m | 57.2 | 0 |  | 0 |  |  |  | snížená |  | 0 | 0.00339 | 0.19391 | 0 | 0 | 16 | K | 2 |  |  |  | ROZPOCET | 0 | 0 | 0 | 0 | 0 | 2 | 0 | 16 | 394829422
|  |  | "terasa"(2,05+3,05+2,05)*8 |  |  |  | 57.2 | [14 empty] | VV | 2 | 2 | True | 1 | ROZPOCET
148 | M | 605110710 | řezivo jehličnaté středové SM 2 - 3,5 m tl. 18-32 mm jakost II |  |  | m3 | 1.359 | 0 |  | 0 |  |  |  | snížená |  | 0 | 0.55 | 0.74745 | 0 | 0 | 32 | M | 2 |  |  |  | ROZPOCET | 0 | 0 | 0 | 0 | 0 | 2 | 0 | 16 | -721436268
|  |  | zábradlí terasa | [18 empty] | VV | 2 | 1 | True | 0 | ROZPOCET
|  |  | (0,19*0,025)*(2,05+2,05+3,05)*5*8 |  |  |  | 1.359 | [14 empty] | VV | 2 | 2 | True | 1 | ROZPOCET
139 | K | 762713110 | Montáž prostorové vázané kce z hraněného řeziva průřezové plochy do 120 cm2 |  |  | m | 132 | 0 |  | 0 |  |  |  | snížená |  | 0 | 0 | 0 | 0 | 0 | 16 | K | 2 |  |  |  | ROZPOCET | 0 | 0 | 0 | 0 | 0 | 2 | 0 | 16 | 865202710
|  |  | terasa | [18 empty] | VV | 2 | 1 | True | 0 | ROZPOCET
|  |  | "T1 150/80"3,0*5*8 |  |  |  | 120 | [14 empty] | VV | 2 | 2 | True | 0 | ROZPOCET
|  |  | "T4 80/80"0,6*4*5 |  |  |  | 12 | [14 empty] | VV | 2 | 2 | True | 0 | ROZPOCET
|  |  | Součet |  |  |  | 132 | [14 empty] | VV | 2 | 4 | True | 1 | ROZPOCET
140 | K | 762713120 | Montáž prostorové vázané kce z hraněného řeziva průřezové plochy do 224 cm2 |  |  | m | 119.2 | 0 |  | 0 |  |  |  | snížená |  | 0 | 0 | 0 | 0 | 0 | 16 | K | 2 |  |  |  | ROZPOCET | 0 | 0 | 0 | 0 | 0 | 2 | 0 | 16 | 1707078434
|  |  | terasa | [18 empty] | VV | 2 | 1 | True | 0 | ROZPOCET
|  |  | "T1 150/150"3,0*2*8 |  |  |  | 48 | [14 empty] | VV | 2 | 2 | True | 0 | ROZPOCET
|  |  | "T6 150/150"1,1*4*8 |  |  |  | 35.2 | [14 empty] | VV | 2 | 2 | True | 0 | ROZPOCET
|  |  | "T3 120/120"1,5*3*8 |  |  |  | 36 | [14 empty] | VV | 2 | 2 | True | 0 | ROZPOCET
|  |  | Součet |  |  |  | 119.2 | [14 empty] | VV | 2 | 4 | True | 1 | ROZPOCET
141 | K | 762713140 | Montáž prostorové vázané kce z hraněného řeziva průřezové plochy do 450 cm2 |  |  | m | 48.8 | 0 |  | 0 |  |  |  | snížená |  | 0 | 0 | 0 | 0 | 0 | 16 | K | 2 |  |  |  | ROZPOCET | 0 | 0 | 0 | 0 | 0 | 2 | 0 | 16 | 1438749318
|  |  | terasa | [18 empty] | VV | 2 | 1 | True | 0 | ROZPOCET
|  |  | "T2 150/200"3,05*2*8 |  |  |  | 48.8 | [14 empty] | VV | 2 | 2 | True | 1 | ROZPOCET
142 | M | 605121105 | řezivo jehličnaté hranol středový jakost I-II 80x80 - 140x140 mm délka 3 - 5 m |  |  | m3 | 5.688 | 0 |  | 0 |  |  |  | snížená |  | 0 | 0.55 | 3.1284 | 0 | 0 | 32 | M | 2 |  |  |  | ROZPOCET | 0 | 0 | 0 | 0 | 0 | 2 | 0 | 16 | 1028955748
|  |  | terasa | [18 empty] | VV | 2 | 1 | True | 0 | ROZPOCET
|  |  | 0,15*0,08*3,0*5*8*1,05 |  |  |  | 1.512 | [14 empty] | VV | 2 | 2 | True | 0 | ROZPOCET
|  |  | 0,15*0,15*3,0*2*8*1,05 |  |  |  | 1.134 | [14 empty] | VV | 2 | 2 | True | 0 | ROZPOCET
|  |  | 0,15*0,2*3,05*2*8*1,05 |  |  |  | 1.537 | [14 empty] | VV | 2 | 2 | True | 0 | ROZPOCET
|  |  | 0,12*0,12*1,5*3*8*1,05 |  |  |  | 0.544 | [14 empty] | VV | 2 | 2 | True | 0 | ROZPOCET
|  |  | 0,08*0,08*0,6*4*8*1,05 |  |  |  | 0.129 | [14 empty] | VV | 2 | 2 | True | 0 | ROZPOCET
|  |  | 0,15*0,15*1,1*4*8*1,05 |  |  |  | 0.832 | [14 empty] | VV | 2 | 2 | True | 0 | ROZPOCET
|  |  | Součet |  |  |  | 5.688 | [14 empty] | VV | 2 | 4 | True | 1 | ROZPOCET
143 | K | 762081150 | Hoblování hraněného řeziva ve staveništní dílně |  |  | m3 | 7.027 | 0 |  | 0 |  |  |  | snížená |  | 0 | 0 | 0 | 0 | 0 | 16 | K | 2 |  |  |  | ROZPOCET | 0 | 0 | 0 | 0 | 0 | 2 | 0 | 16 | -1521287640
|  |  | "terasa"5,668+1,359 |  |  |  | 7.027 | [14 empty] | VV | 2 | 2 | True | 1 | ROZPOCET
144 | K | 762795000 | Spojovací prostředky pro montáž prostorových vázaných kcí |  |  | m3 | 5.668 | 0 |  | 0 |  |  |  | snížená |  | 0 | 0.02447 | 0.1387 | 0 | 0 | 16 | K | 2 |  |  |  | ROZPOCET | 0 | 0 | 0 | 0 | 0 | 2 | 0 | 16 | -746902830
116 | K | 762813120 | Montáž latí jako konstrukčního systému, zajišťující prostorovou tuhost střešní konstrukce |  |  | m2 | 150.73 | 0 |  | 0 |  |  |  | snížená |  | 0 | 0 | 0 | 0 | 0 | 16 | K | 2 |  |  |  | ROZPOCET | 0 | 0 | 0 | 0 | 0 | 2 | 0 | 16 | -1020149514
|  |  | "lávka na stropních nosnících"0,45*50 |  |  |  | 22.5 | [14 empty] | VV | 2 | 2 | True | 0 | ROZPOCET
|  |  | Mezisoučet |  |  |  | 22.5 | [14 empty] | VV | 2 | 3 | True | 0 | ROZPOCET
|  |  | "deska (typu fermacell viz. PBŘ) na strop. Nosnících"10,5*1,5*2+6,0*1,5*2+14,5*1,5, zadavatel připouští alternativu při splnění stejných požárně bezpečnostních a technických podmínek, a skladba bude vykazovat stejnou požárně bezpečnostní odolnost konstrukce a bude certifikovaná |  |  |  | 71.25 | [14 empty] | VV | 2 | 2 | True | 0 | ROZPOCET
|  |  | 15,5*0,7*2+5,5*0,7*2+12,3*0,7*2+14,8*0,7 |  |  |  | 56.98 | [14 empty] | VV | 2 | 2 | True | 0 | ROZPOCET
|  |  | Mezisoučet |  |  |  | 128.23 | [14 empty] | VV | 2 | 3 | True | 0 | ROZPOCET
|  |  | Součet |  |  |  | 150.73 | [14 empty] | VV | 2 | 4 | True | 1 | ROZPOCET
118 | M | 607262850 | deska dřevoštěpková (typu OSB 3) PD4 broušená 2500x675x22 mm, alternativa se připouští |  |  | m2 | 24.3 | 0 |  | 0 |  |  |  | snížená |  | 0 | 0.0128 | 0.31104 | 0 | 0 | 32 | M | 2 |  |  |  | ROZPOCET | 0 | 0 | 0 | 0 | 0 | 2 | 0 | 16 | -1133712087
160 | M | 590309240 | deska sádrovláknitá univerzální 1500 x 1000 x 18 mm |  |  | m2 | 134.642 | 0 |  | 0 |  |  |  | snížená |  | 0 | 0.021 | 2.8275 | 0 | 0 | 32 | M | 2 |  |  |  | ROZPOCET | 0 | 0 | 0 | 0 | 0 | 2 | 0 | 16 | 1199012371
|  |  | 128,23*1,05 |  |  |  | 134.642 | [14 empty] | VV | 2 | 2 | True | 1 | ROZPOCET
112 | K | 762822110 | Montáž stropního trámu z hraněného řeziva průřezové plochy do 144 cm2 s výměnami |  |  | m | 361.8 | 0 |  | 0 |  |  |  | snížená |  | 0 | 0 | 0 | 0 | 0 | 16 | K | 2 |  |  |  | ROZPOCET | 0 | 0 | 0 | 0 | 0 | 2 | 0 | 16 | -1519749441
|  |  | "stropní nosník 60/160"6,7*54 |  |  |  | 361.8 | [14 empty] | VV | 2 | 2 | True | 1 | ROZPOCET
113 | M | 605121110 | řezivo jehličnaté hranol středový jakost I-II 80x80 - 140x140 mm délka 3 - 5 m |  |  | m3 | 3.647 | 0 |  | 0 |  |  |  | snížená |  | 0 | 0.55 | 2.0059 | 0 | 0 | 32 | M | 2 |  |  |  | ROZPOCET | 0 | 0 | 0 | 0 | 0 | 2 | 0 | 16 | -1564679902
|  |  | 0,06*0,16*6,7*54*1,05 |  |  |  | 3.647 | [14 empty] | VV | 2 | 2 | True | 1 | ROZPOCET
114 | K | 762895000 | Spojovací prostředky pro montáž záklopu, stropnice a podbíjení |  |  | m3 | 3.647 | 0 |  | 0 |  |  |  | snížená |  | 0 | 0.00281 | 0.010248 | 0 | 0 | 16 | K | 2 |  |  |  | ROZPOCET | 0 | 0 | 0 | 0 | 0 | 2 | 0 | 16 | -1018908418
151 | K | 998762201 | Přesun hmot procentní pro kce tesařské v objektech v do 6 m |  |  | % | 0 | 0 |  | 0 |  |  |  | snížená |  | 0 | 0 | 0 | 0 | 0 | 16 | K | 2 |  |  |  | ROZPOCET | 0 | 0 | 0 | 0 | 0 | 2 | 0 | 16 | -661527486
| 763 - Konstrukce suché výstavby | [8 empty] | 0 | [5 empty] | 0 |  | 36.1692 |  | 0 | 2 | D | 1 |  |  |  | ROZPOCET | [6 empty] | 0
33 | K | 763111621 | Příčka ze sádrokartonových desek montáž desek tl. 12,5 mm |  |  | m2 | 577.44 | 0 |  | 0 |  |  |  | snížená |  | 0 | 0.00088 | 0.50815 | 0 | 0 | 16 | K | 2 |  |  |  | ROZPOCET | 0 | 0 | 0 | 0 | 0 | 2 | 0 | 16 | 1643694287
|  |  | mezibytové stěny 4x desky (např.typu fermacell) 12,5mm, zadavatel připouští aternativu při splnění všech požárně bezpečnostních a technických podmínek, jako má navržená skladba | [18 empty] | VV | 2 | 1 | True | 0 | ROZPOCET
|  |  | (4,5*2,8*5+3,3*2,8*2)*4 |  |  |  | 325.92 | [14 empty] | VV | 2 | 2 | True | 0 | ROZPOCET
|  |  | vnitřní příčky 2x (např .typu fermacell) 12,5mm, zadavatel připouští alternativu při splnění všech požárně bezpečnostních a technických podmínek | [18 empty] | VV | 2 | 1 | True | 0 | ROZPOCET
|  |  | (4,5+2,4)*2,8*8*2 |  |  |  | 309.12 | [14 empty] | VV | 2 | 2 | True | 0 | ROZPOCET
|  |  | "odpočet otvorů"-0,9*2,0*2*16 |  |  |  | -57.6 | [14 empty] | VV | 2 | 2 | True | 0 | ROZPOCET
|  |  | Součet |  |  |  | 577.44 | [14 empty] | VV | 2 | 4 | True | 1 | ROZPOCET
[7 empty] | 0 | [14 empty] | VV | 2 | 2 | True | 0 | ROZPOCET
[7 empty] | 0 | [14 empty] | VV | 2 | 2 | True | 0 | ROZPOCET
[7 empty] | 0 | [14 empty] | VV | 2 | 2 | True | 0 | ROZPOCET
[7 empty] | 0 | [14 empty] | VV | 2 | 2 | True | 0 | ROZPOCET
[7 empty] | 0 | [14 empty] | VV | 2 | 2 | True | 0 | ROZPOCET
[7 empty] | 0 | [14 empty] | VV | 2 | 2 | True | 0 | ROZPOCET
[7 empty] | 0 | [14 empty] | VV | 2 | 2 | True | 0 | ROZPOCET
[7 empty] | 0 | [14 empty] | VV | 2 | 2 | True | 0 | ROZPOCET
[7 empty] | 0 | [14 empty] | VV | 2 | 2 | True | 0 | ROZPOCET
[7 empty] | 0 | [14 empty] | VV | 2 | 2 | True | 0 | ROZPOCET
[7 empty] | 0 | [14 empty] | VV | 2 | 2 | True | 0 | ROZPOCET
|  |  | ) | [18 empty] | VV | 2 | 1 | True | 0 | ROZPOCET
34 | M | 590309080 | deska sádrovláknitá (např.typu Fermacell) 1500 x 1000 x 12,5 mm, zadavatel připouští alternativu při splnění všech požárně bezpečnostních a technických podmínek jako navržená skladba |  |  | m2 | 635.184 | 0 |  | 0 |  |  |  | snížená |  | 0 | 0.015 | 9.5278 | 0 | 0 | 8 | M | 2 |  |  |  | ROZPOCET | 0 | 0 | 0 | 0 | 0 | 2 | 0 | 4 | 696352542
|  |  | 577,44*1,1 |  |  |  | 635.184 | [14 empty] | VV | 2 | 2 | True | 1 | ROZPOCET
35 | K | 763111622 | Montáž desek tl 15 mm SDK |  |  | m2 | 606.888 | 0 |  | 0 |  |  |  | snížená |  | 0 | 0.00088 | 0.53406 | 0 | 0 | 16 | K | 2 |  |  |  | ROZPOCET | 0 | 0 | 0 | 0 | 0 | 2 | 0 | 16 | 332422024
|  |  | obvodové stěny | [18 empty] | VV | 2 | 1 | True | 0 | ROZPOCET
|  |  | (38,43+38,43+16,11+16,11+9,66+9,66+1,29+1,29)*2,8*2 |  |  |  | 733.488 | [14 empty] | VV | 2 | 2 | True | 0 | ROZPOCET
|  |  | odpočet otvorů | [18 empty] | VV | 2 | 1 | True | 0 | ROZPOCET
|  |  | -1,5*0,5*14*2-2,0*2,2*8*2-1,0*2,2*8*2 |  |  |  | -126.6 | [14 empty] | VV | 2 | 2 | True | 0 | ROZPOCET
|  |  | Součet |  |  |  | 606.888 | [14 empty] | VV | 2 | 4 | True | 1 | ROZPOCET
36 | M | 590309180 | deska sádrovláknitá univerzální 1500 x 1000 x 15 mm |  |  | m2 | 667.577 | 0 |  | 0 |  |  |  | snížená |  | 0 | 0.018 | 12.0164 | 0 | 0 | 8 | M | 2 |  |  |  | ROZPOCET | 0 | 0 | 0 | 0 | 0 | 2 | 0 | 4 | 467100458
|  |  | 606,888*1,1 |  |  |  | 667.577 | [14 empty] | VV | 2 | 2 | True | 1 | ROZPOCET
128 | K | 763121761 | Příplatek k SDK stěně předsazené za rovinnost kvality Q3 |  |  | m2 | 500.22 | 0 |  | 0 |  |  |  | snížená |  | 0 | 0.0001 | 0.050022 | 0 | 0 | 16 | K | 2 |  |  |  | ROZPOCET | 0 | 0 | 0 | 0 | 0 | 2 | 0 | 16 | -1817324677
|  |  | stěny | [18 empty] | VV | 2 | 1 | True | 0 | ROZPOCET
|  |  | "koupelna"(2,4*4)*0,6*8 |  |  |  | 46.08 | [14 empty] | VV | 2 | 2 | True | 0 | ROZPOCET
|  |  | "chodba"(2,0*2+2,4*2)*2,6*8-0,9*2,0*3*8 |  |  |  | 139.84 | [14 empty] | VV | 2 | 2 | True | 0 | ROZPOCET
|  |  | "pokoj"(4,5*4)*2,6*8-2,0*2,2*8-0,9*2,0*8-1,5*0,5*14 |  |  |  | 314.3 | [14 empty] | VV | 2 | 2 | True | 0 | ROZPOCET
|  |  | Součet |  |  |  | 500.22 | [14 empty] | VV | 2 | 4 | True | 1 | ROZPOCET
37 | K | 763131332 | SDK podhled deska 1xDF 15 bez TI dvouvrstvá dřevěná spodní kce |  |  | m2 | 246.4 | 0 |  | 0 |  |  |  | snížená |  | 0 | 0.0175 | 4.312 | 0 | 0 | 16 | K | 2 |  |  |  | ROZPOCET | 0 | 0 | 0 | 0 | 0 | 2 | 0 | 16 | 640602640
|  |  | 30,8*8 |  |  |  | 246.4 | [14 empty] | VV | 2 | 2 | True | 1 | ROZPOCET
38 | K | 76301.R | Příplatek k SDK podhledu za desku impregnovanou |  |  | m2 | 46.08 | 0 |  | 0 |  |  |  | snížená |  | 0 | 0 | 0 | 0 | 0 | 16 | K | 2 |  |  |  | ROZPOCET | 0 | 0 | 0 | 0 | 0 | 2 | 0 | 16 | 1770034455
|  |  | 5,76*8 |  |  |  | 46.08 | [14 empty] | VV | 2 | 2 | True | 1 | ROZPOCET
39 | K | 763111741 | Montáž parotěsné zábrany do SDK příčky |  |  | m2 | 303.444 | 0 |  | 0 |  |  |  | snížená |  | 0 | 0 | 0 | 0 | 0 | 16 | K | 2 |  |  |  | ROZPOCET | 0 | 0 | 0 | 0 | 0 | 2 | 0 | 16 | -1718778757
|  |  | obvodové stěny | [18 empty] | VV | 2 | 1 | True | 0 | ROZPOCET
|  |  | (38,43+38,43+16,11+16,11+9,66+9,66+1,29+1,29)*2,8 |  |  |  | 366.744 | [14 empty] | VV | 2 | 2 | True | 0 | ROZPOCET
|  |  | odpočet otvorů | [18 empty] | VV | 2 | 1 | True | 0 | ROZPOCET
|  |  | -1,5*0,5*14-2,0*2,2*8-1,0*2,2*8 |  |  |  | -63.3 | [14 empty] | VV | 2 | 2 | True | 0 | ROZPOCET
|  |  | Součet |  |  |  | 303.444 | [14 empty] | VV | 2 | 4 | True | 1 | ROZPOCET
40 | K | 763131751 | Montáž parotěsné zábrany do SDK podhledu |  |  | m2 | 253.8 | 0 |  | 0 |  |  |  | snížená |  | 0 | 0 | 0 | 0 | 0 | 16 | K | 2 |  |  |  | ROZPOCET | 0 | 0 | 0 | 0 | 0 | 2 | 0 | 16 | -1942635299
|  |  | 7,05*4,5*8 |  |  |  | 253.8 | [14 empty] | VV | 2 | 2 | True | 1 | ROZPOCET
41 | M | 283292820 | folie parotěsná (minimální standart JUTAFOL N Al Speciál 170 g/m2 (1,5 x 50 m), zadavatel připouští alternativu při splnění stejných technických podmínek |  |  | m2 | 640.831 | 0 |  | 0 |  |  |  | snížená |  | 0 | 0.00017 | 0.10894 | 0 | 0 | 32 | M | 2 |  |  |  | ROZPOCET | 0 | 0 | 0 | 0 | 0 | 2 | 0 | 16 | 206538279
|  |  | 303,444*1,15 |  |  |  | 348.961 | [14 empty] | VV | 2 | 2 | True | 0 | ROZPOCET
|  |  | 253,8*1,15 |  |  |  | 291.87 | [14 empty] | VV | 2 | 2 | True | 0 | ROZPOCET
|  |  | Součet |  |  |  | 640.831 | [14 empty] | VV | 2 | 4 | True | 1 | ROZPOCET
129 | K | 763131771 | Příplatek k SDK podhledu za rovinnost kvality Q3 |  |  | m2 | 246.4 | 0 |  | 0 |  |  |  | snížená |  | 0 | 0.0001 | 0.02464 | 0 | 0 | 16 | K | 2 |  |  |  | ROZPOCET | 0 | 0 | 0 | 0 | 0 | 2 | 0 | 16 | 1175539059
|  |  | "strop"30,8*8 |  |  |  | 246.4 | [14 empty] | VV | 2 | 2 | True | 1 | ROZPOCET
42 | K | 763153211 | SDK podlaha tl 45 mm z desek tl 2x12,5 mm se suchým podsypem tl 20 mm |  |  | m2 | 246.4 | 0 |  | 0 |  |  |  | snížená |  | 0 | 0.03688 | 9.0872 | 0 | 0 | 16 | K | 2 |  |  |  | ROZPOCET | 0 | 0 | 0 | 0 | 0 | 2 | 0 | 16 | -1343806796
152 | K | 998763201 | Přesun hmot procentní pro dřevostavby v objektech v do 12 m |  |  | % | 0 | 0 |  | 0 |  |  |  | snížená |  | 0 | 0 | 0 | 0 | 0 | 16 | K | 2 |  |  |  | ROZPOCET | 0 | 0 | 0 | 0 | 0 | 2 | 0 | 16 | 1668711051
| 764 - Konstrukce klempířské | [8 empty] | 0 | [5 empty] | 0 |  | 0.20823 |  | 0 | 2 | D | 1 |  |  |  | ROZPOCET | [6 empty] | 0
43 | K | 764171000 | krytina poplastovaná tašková tabule, systém vč. všech příslušných tvarovek a doplňků, sněhových zachytávačů, prostupů ap |  |  | m2 | 461.2 | 0 |  | 0 |  |  |  | snížená |  | 0 | 0 | 0 | 0 | 0 | 16 | K | 2 |  |  |  | ROZPOCET | 0 | 0 | 0 | 0 | 0 | 2 | 0 | 16 | 2037210349
|  |  | (6,76*4,0)/2*2 |  |  |  | 27.04 | [14 empty] | VV | 2 | 2 | True | 0 | ROZPOCET
|  |  | 8,86*4,0*2 |  |  |  | 70.88 | [14 empty] | VV | 2 | 2 | True | 0 | ROZPOCET
|  |  | (15,62+8,7)*4,0/2*2 |  |  |  | 97.28 | [14 empty] | VV | 2 | 2 | True | 0 | ROZPOCET
|  |  | (5,9+9,25)*4,0/2*2 |  |  |  | 60.6 | [14 empty] | VV | 2 | 2 | True | 0 | ROZPOCET
|  |  | (12,5+9,25)*4,0/2*2 |  |  |  | 87 | [14 empty] | VV | 2 | 2 | True | 0 | ROZPOCET
|  |  | 14,8*4,0*2 |  |  |  | 118.4 | [14 empty] | VV | 2 | 2 | True | 0 | ROZPOCET
|  |  | Součet |  |  |  | 461.2 | [14 empty] | VV | 2 | 4 | True | 1 | ROZPOCET
102 | K | 764243355 | Sněhový zachytávač průběžný jednotrubkový |  |  | m | 142.2 | 0 |  | 0 |  |  |  | snížená |  | 0 | 0.00133 | 0.18913 | 0 | 0 | 16 | K | 2 |  |  |  | ROZPOCET | 0 | 0 | 0 | 0 | 0 | 2 | 0 | 16 | 1863445841
45 | K | 764711114 | Oplechování parapetu poplastovaným plechem rš 250 mm |  |  | m | 40.8 | 0 |  | 0 |  |  |  | snížená |  | 0 | 0 | 0 | 0 | 0 | 16 | K | 2 |  |  |  | ROZPOCET | 0 | 0 | 0 | 0 | 0 | 2 | 0 | 16 | 867867009
|  |  | 1,6*14+2,3*8 |  |  |  | 40.8 | [14 empty] | VV | 2 | 2 | True | 1 | ROZPOCET
99 | K | 764541346 | Kotlík oválný (trychtýřový), rš žlabu/průměr svodu 330/100 mm |  |  | kus | 10 | 0 |  | 0 |  |  |  | snížená |  | 0 | 0.00048 | 0.0048 | 0 | 0 | 16 | K | 2 |  |  |  | ROZPOCET | 0 | 0 | 0 | 0 | 0 | 2 | 0 | 16 | -1303401335
47 | K | 764751112 | Odpadní trouby kruh. D 100mm vč. zděří,odskoků,kolen,spod.dílu ap., komplet.systém pro odvodnění šikmých střech 0,7mm |  |  | m | 40 | 0 |  | 0 |  |  |  | snížená |  | 0 | 0 | 0 | 0 | 0 | 16 | K | 2 |  |  |  | ROZPOCET | 0 | 0 | 0 | 0 | 0 | 2 | 0 | 16 | 1524590518
|  |  | 3,8*5 |  |  |  | 19 | [14 empty] | VV | 2 | 2 | True | 0 | ROZPOCET
|  |  | 4,2*5 |  |  |  | 21 | [14 empty] | VV | 2 | 2 | True | 0 | ROZPOCET
|  |  | Součet |  |  |  | 40 | [14 empty] | VV | 2 | 4 | True | 1 | ROZPOCET
48 | K | 764761120 | Žlaby podokapní půlkruh. 150mm s háky,čely,rohy,dilatacemi,kotlíky s filtrační vložkou ap. |  |  | m | 146 | 0 |  | 0 |  |  |  | snížená |  | 0 | 0 | 0 | 0 | 0 | 16 | K | 2 |  |  |  | ROZPOCET | 0 | 0 | 0 | 0 | 0 | 2 | 0 | 16 | 753277641
49 | K | 765901100 | Zakrytí šikmých střech podstřešní hydroizolační fólií v systému plech.krytiny |  |  | m2 | 461.2 | 0 |  | 0 |  |  |  | snížená |  | 0 | 0 | 0 | 0 | 0 | 16 | K | 2 |  |  |  | ROZPOCET | 0 | 0 | 0 | 0 | 0 | 2 | 0 | 16 | -348678345
100 | K | 721242115 | Lapač střešních splavenin z PP se zápachovou klapkou a lapacím košem DN 110 |  |  | kus | 10 | 0 |  | 0 |  |  |  | snížená |  | 0 | 0.00143 | 0.0143 | 0 | 0 | 16 | K | 2 |  |  |  | ROZPOCET | 0 | 0 | 0 | 0 | 0 | 2 | 0 | 16 | 250698897
50 | K | 998764201 | Přesun hmot procentní pro konstrukce klempířské v objektech v do 6 m |  |  | % | 0 | 0 |  | 0 |  |  |  | snížená |  | 0 | 0 | 0 | 0 | 0 | 16 | K | 2 |  |  |  | ROZPOCET | 0 | 0 | 0 | 0 | 0 | 2 | 0 | 16 | -521441130
| 766 - Konstrukce truhlářské | [8 empty] | 0 | [5 empty] | 0 |  | 2.0891 |  | 0 | 2 | D | 1 |  |  |  | ROZPOCET | [6 empty] | 0
51 | K | 766421213 | Montáž obložení podhledů jednoduchých palubkami z měkkého dřeva š do 100 mm |  |  | m2 | 114.332 | 0 |  | 0 |  |  |  | snížená |  | 0 | 0 | 0 | 0 | 0 | 16 | K | 2 |  |  |  | ROZPOCET | 0 | 0 | 0 | 0 | 0 | 2 | 0 | 16 | -187854464
|  |  | přesah střechy | [18 empty] | VV | 2 | 1 | True | 0 | ROZPOCET
|  |  | (15,6+5,16+11,805)*0,4*2 |  |  |  | 26.052 | [14 empty] | VV | 2 | 2 | True | 0 | ROZPOCET
|  |  | 14,82*0,4 |  |  |  | 5.928 | [14 empty] | VV | 2 | 2 | True | 0 | ROZPOCET
|  |  | (10,2+6,0)*1,2*2 |  |  |  | 38.88 | [14 empty] | VV | 2 | 2 | True | 0 | ROZPOCET
|  |  | 14,82*1,2 |  |  |  | 17.784 | [14 empty] | VV | 2 | 2 | True | 0 | ROZPOCET
|  |  | Mezisoučet |  |  |  | 88.644 | [14 empty] | VV | 2 | 3 | True | 0 | ROZPOCET
|  |  | čela u okapu | [18 empty] | VV | 2 | 1 | True | 0 | ROZPOCET
|  |  | (15,6+12,2+6,8+8,9+5,9)*0,2*2 |  |  |  | 19.76 | [14 empty] | VV | 2 | 2 | True | 0 | ROZPOCET
|  |  | 14,82*0,2*2 |  |  |  | 5.928 | [14 empty] | VV | 2 | 2 | True | 0 | ROZPOCET
|  |  | Mezisoučet |  |  |  | 25.688 | [14 empty] | VV | 2 | 3 | True | 0 | ROZPOCET
|  |  | Součet |  |  |  | 114.332 | [14 empty] | VV | 2 | 4 | True | 1 | ROZPOCET
52 | M | 611911250 | palubky obkladové SM profil klasický 15 x 121 mm A/B |  |  | m2 | 131.482 | 0 |  | 0 |  |  |  | snížená |  | 0 | 0.00735 | 0.96639 | 0 | 0 | 32 | M | 2 |  |  |  | ROZPOCET | 0 | 0 | 0 | 0 | 0 | 2 | 0 | 16 | -1349284997
|  |  | 114,332*1,15 |  |  |  | 131.482 | [14 empty] | VV | 2 | 2 | True | 1 | ROZPOCET
53 | K | 766622111 | Montáž plastových oken plochy přes 1 m2 pevných výšky do 1,5 m s rámem do dřevěné kce |  |  | m2 | 10.5 | 0 |  | 0 |  |  |  | snížená |  | 0 | 0.00025 | 0.002625 | 0 | 0 | 16 | K | 2 |  |  |  | ROZPOCET | 0 | 0 | 0 | 0 | 0 | 2 | 0 | 16 | 1660610385
|  |  | 1,5*0,5*14 |  |  |  | 10.5 | [14 empty] | VV | 2 | 2 | True | 1 | ROZPOCET
54 | K | 766622112 | Montáž plastových oken plochy přes 1 m2 pevných výšky do 2,5 m s rámem do dřevěné kce |  |  | m2 | 35.2 | 0 |  | 0 |  |  |  | snížená |  | 0 | 0.00021 | 0.007392 | 0 | 0 | 16 | K | 2 |  |  |  | ROZPOCET | 0 | 0 | 0 | 0 | 0 | 2 | 0 | 16 | 1617202061
|  |  | 2,0*2,2*8 |  |  |  | 35.2 | [14 empty] | VV | 2 | 2 | True | 1 | ROZPOCET
58 | M | 611437851 | Okno plastové 2křídlové 200x220cm, trojsklo |  |  | ks | 8 | 0 |  | #VALUE! |  |  |  | snížená |  | 0 | 0 | 0 | 0 | 0 | 32 | M | 2 |  |  |  | ROZPOCET | #VALUE! | #VALUE! | #VALUE! | #VALUE! | #VALUE! | 2 | #VALUE! | 16 | -1229195710
121 | M | 611437852 | Okno plastové 1křídlové 1500x500cm, trojsklo viz výpis (Ok2) |  |  | ks | 8 | 0 |  | #VALUE! |  |  |  | snížená |  | 0 | 0 | 0 | 0 | 0 | 32 | M | 2 |  |  |  | ROZPOCET | #VALUE! | #VALUE! | #VALUE! | #VALUE! | #VALUE! | 2 | #VALUE! | 16 | 1208259991
59 | K | 766660172 | Montáž dveřních křídel otvíravých 1křídlových š přes 0,8 m do obložkové zárubně |  |  | kus | 16 | 0 |  | #VALUE! |  |  |  | snížená |  | 0 | 0 | 0 | 0 | 0 | 16 | K | 2 |  |  |  | ROZPOCET | #VALUE! | #VALUE! | #VALUE! | #VALUE! | #VALUE! | 2 | #VALUE! | 16 | -1646063114
60 | K | 766660511 | Montáž vchodových dveří 1křídlových bez nadsvětlíku do dřevěné kce |  |  | kus | 8 | 0 |  | #VALUE! |  |  |  | snížená |  | 0 | 0.00085 | 0.0068 | 0 | 0 | 16 | K | 2 |  |  |  | ROZPOCET | #VALUE! | #VALUE! | #VALUE! | #VALUE! | #VALUE! | 2 | #VALUE! | 16 | -1346310016
61 | K | 766682111 | Montáž zárubní obložkových pro dveře jednokřídlové tl stěny do 170 mm |  |  | kus | 16 | 0 |  | #VALUE! |  |  |  | snížená |  | 0 | 0.00045 | 0.0072 | 0 | 0 | 16 | K | 2 |  |  |  | ROZPOCET | #VALUE! | #VALUE! | #VALUE! | #VALUE! | #VALUE! | 2 | #VALUE! | 16 | -1571849490
62 | M | 611617250 | dveře vnitřní hladké dýhované plné 1křídlové 90x197 cm,zámek obyčejný, kliky |  |  | kus | 16 | 0 |  | #VALUE! |  |  |  | snížená |  | 0 | 0.019 | 0.304 | 0 | 0 | 32 | M | 2 |  |  |  | ROZPOCET | #VALUE! | #VALUE! | #VALUE! | #VALUE! | #VALUE! | 2 | #VALUE! | 16 | 170855908
63 | M | 611811000 | zárubeň interiérová, obložková pro dveře 1křídlé 8-15 cm dýha |  |  | kus | 16 | 0 |  | #VALUE! |  |  |  | snížená |  | 0 | 0.0085 | 0.136 | 0 | 0 | 32 | M | 2 |  |  |  | ROZPOCET | #VALUE! | #VALUE! | #VALUE! | #VALUE! | #VALUE! | 2 | #VALUE! | 16 | -2007754598
64 | M | 611441640 | dveře vchodové plast. proskl. 1kř 90x220cm,zárubeň,bezp.zámek,Al práh s přeruš.tep.mostem,trojsklo,kování klika-knoflík,U=1,1W/m2K |  |  | kus | 8 | 0 |  | #VALUE! |  |  |  | snížená |  | 0 | 0.079 | 0.632 | 0 | 0 | 32 | M | 2 |  |  |  | ROZPOCET | #VALUE! | #VALUE! | #VALUE! | #VALUE! | #VALUE! | 2 | #VALUE! | 16 | -371238375
65 | K | 766694112 | Montáž parapetních desek dřevěných, laminovaných šířky do 30 cm délky do 1,6 m |  |  | kus | 14 | 0 |  | #VALUE! |  |  |  | snížená |  | 0 | 0 | 0 | 0 | 0 | 16 | K | 2 |  |  |  | ROZPOCET | #VALUE! | #VALUE! | #VALUE! | #VALUE! | #VALUE! | 2 | #VALUE! | 16 | -808690195
66 | M | 611444000 | parapet plastový vnitřní |  |  | m | 21.7 | 0 |  | #VALUE! |  |  |  | snížená |  | 0 | 0.0011 | 0.02387 | 0 | 0 | 32 | M | 2 |  |  |  | ROZPOCET | #VALUE! | #VALUE! | #VALUE! | #VALUE! | #VALUE! | 2 | #VALUE! | 16 | 1496643743
|  |  | 1,55*14 |  |  |  | 21.7 | [14 empty] | VV | 2 | 2 | True | 1 | ROZPOCET
67 | M | 611444150 | koncovka k parapetu plastovému vnitřnímu 1 pár |  |  | kus | 14 | 0 |  | 0 |  |  |  | snížená |  | 0 | 0.0002 | 0.0028 | 0 | 0 | 32 | M | 2 |  |  |  | ROZPOCET | 0 | 0 | 0 | 0 | 0 | 2 | 0 | 16 | -883967699
55 | K | 766629221 | Interiérová parotěsná páska |  |  | m | 176 | 0 |  | 0 |  |  |  | snížená |  | 0 | 0 | 0 | 0 | 0 | 16 | K | 2 |  |  |  | ROZPOCET | 0 | 0 | 0 | 0 | 0 | 2 | 0 | 16 | -1917381088
|  |  | (2,0+2,0+2,2+2,2)*8 |  |  |  | 67.2 | [14 empty] | VV | 2 | 2 | True | 0 | ROZPOCET
|  |  | (1,5+1,5+0,5+0,5)*14 |  |  |  | 56 | [14 empty] | VV | 2 | 2 | True | 0 | ROZPOCET
|  |  | (1,1+1,1+2,2+2,2)*8 |  |  |  | 52.8 | [14 empty] | VV | 2 | 2 | True | 0 | ROZPOCET
|  |  | Součet |  |  |  | 176 | [14 empty] | VV | 2 | 4 | True | 1 | ROZPOCET
56 | K | 766629222 | Exteriérová papopropustná páska |  |  | m | 176 | 0 |  | 0 |  |  |  | snížená |  | 0 | 0 | 0 | 0 | 0 | 16 | K | 2 |  |  |  | ROZPOCET | 0 | 0 | 0 | 0 | 0 | 2 | 0 | 16 | 1802985833
68 | K | 766811001 | Kuchyňská linka dl. 320cm včetně lednice viz výpis (T2) a kuchyňského dřezu – nerez s odkapovou plochou |  |  | ks | 8 | 0 |  | 0 |  |  |  | snížená |  | 0 | 0 | 0 | 0 | 0 | 16 | K | 2 |  |  |  | ROZPOCET | 0 | 0 | 0 | 0 | 0 | 2 | 0 | 16 | -1161289168
103 | K | 766811002 | Šatní vestavěná skříň 1995/2590mm viz výpis (T3) |  |  | ks | 6 | 0 |  | 0 |  |  |  | snížená |  | 0 | 0 | 0 | 0 | 0 | 16 | K | 2 |  |  |  | ROZPOCET | 0 | 0 | 0 | 0 | 0 | 2 | 0 | 16 | -1155724136
104 | K | 766811003 | Šatní vestavěná skříň 1000/2590mm viz výpis (T3) |  |  | ks | 2 | 0 |  | 0 |  |  |  | snížená |  | 0 | 0 | 0 | 0 | 0 | 16 | K | 2 |  |  |  | ROZPOCET | 0 | 0 | 0 | 0 | 0 | 2 | 0 | 16 | 1769697565
70 | K | 998766201 | Přesun hmot procentní pro konstrukce truhlářské v objektech v do 6 m |  |  | % | 0 | 0 |  | 0 |  |  |  | snížená |  | 0 | 0 | 0 | 0 | 0 | 16 | K | 2 |  |  |  | ROZPOCET | 0 | 0 | 0 | 0 | 0 | 2 | 0 | 16 | -428496423
| 771 - Podlahy z dlaždic | [8 empty] | 0 | [5 empty] | 0 |  | 2.1437 |  | 0 | 2 | D | 1 |  |  |  | ROZPOCET | [6 empty] | 0
71 | K | 771474113 | Montáž soklíků z dlaždic keramických rovných flexibilní lepidlo v do 120 mm |  |  | m | 48.72 | 0 |  | 0 |  |  |  | snížená |  | 0 | 0.00062 | 0.030206 | 0 | 0 | 16 | K | 2 |  |  |  | ROZPOCET | 0 | 0 | 0 | 0 | 0 | 2 | 0 | 16 | -1729673309
|  |  | (2,4+2,4+1,995+1,995)*8 |  |  |  | 70.32 | [14 empty] | VV | 2 | 2 | True | 0 | ROZPOCET
|  |  | -(0,9*3)*8 |  |  |  | -21.6 | [14 empty] | VV | 2 | 2 | True | 0 | ROZPOCET
|  |  | Součet |  |  |  | 48.72 | [14 empty] | VV | 2 | 4 | True | 1 | ROZPOCET
72 | K | 771574114 | Montáž podlah keramických režných hladkých lepených flexibilním lepidlem do 19 ks/m2 |  |  | m2 | 84.32 | 0 |  | 0 |  |  |  | snížená |  | 0 | 0.00372 | 0.31367 | 0 | 0 | 16 | K | 2 |  |  |  | ROZPOCET | 0 | 0 | 0 | 0 | 0 | 2 | 0 | 16 | 1636452863
|  |  | 4,78*8 |  |  |  | 38.24 | [14 empty] | VV | 2 | 2 | True | 0 | ROZPOCET
|  |  | 5,76*8 |  |  |  | 46.08 | [14 empty] | VV | 2 | 2 | True | 0 | ROZPOCET
|  |  | Součet |  |  |  | 84.32 | [14 empty] | VV | 2 | 4 | True | 1 | ROZPOCET
73 | M | 597611110 | dlaždice keramické do koupelny (bílé i barevné) 33,3 x 33,3 x 0,8 cm II. j. |  |  | m2 | 98.891 | 0 |  | 0 |  |  |  | snížená |  | 0 | 0.0182 | 1.7998 | 0 | 0 | 32 | M | 2 |  |  |  | ROZPOCET | 0 | 0 | 0 | 0 | 0 | 2 | 0 | 16 | -459681790
|  |  | 48,72*0,12*1,05 |  |  |  | 6.139 | [14 empty] | VV | 2 | 2 | True | 0 | ROZPOCET
|  |  | 84,32*1,1 |  |  |  | 92.752 | [14 empty] | VV | 2 | 2 | True | 0 | ROZPOCET
|  |  | Součet |  |  |  | 98.891 | [14 empty] | VV | 2 | 4 | True | 1 | ROZPOCET
153 | K | 998771201 | Přesun hmot procentní pro podlahy z dlaždic v objektech v do 6 m |  |  | % | 0 | 0 |  | 0 |  |  |  | snížená |  | 0 | 0 | 0 | 0 | 0 | 16 | K | 2 |  |  |  | ROZPOCET | 0 | 0 | 0 | 0 | 0 | 2 | 0 | 16 | -116444354
| 775 - Podlahy skládané | [8 empty] | 0 | [5 empty] | 0 |  | 3.3905 |  | 0 | 2 | D | 1 |  |  |  | ROZPOCET | [6 empty] | 0
74 | K | 775413115 | Montáž podlahové lišty ze dřeva tvrdého nebo měkkého lepené |  |  | m | 120.8 | 0 |  | 0 |  |  |  | snížená |  | 0 | 3e-05 | 0.003624 | 0 | 0 | 16 | K | 2 |  |  |  | ROZPOCET | 0 | 0 | 0 | 0 | 0 | 2 | 0 | 16 | 536901192
|  |  | 4,5*4*8 |  |  |  | 144 | [14 empty] | VV | 2 | 2 | True | 0 | ROZPOCET
|  |  | -2,0*8-0,9*8 |  |  |  | -23.2 | [14 empty] | VV | 2 | 2 | True | 0 | ROZPOCET
|  |  | Součet |  |  |  | 120.8 | [14 empty] | VV | 2 | 4 | True | 1 | ROZPOCET
75 | M | 614181010 | lišta dřevěná dub 8x35 mm |  |  | m | 126.84 | 0 |  | 0 |  |  |  | snížená |  | 0 | 0.00021 | 0.026636 | 0 | 0 | 32 | M | 2 |  |  |  | ROZPOCET | 0 | 0 | 0 | 0 | 0 | 2 | 0 | 16 | -839727150
|  |  | 120,8*1,05 |  |  |  | 126.84 | [14 empty] | VV | 2 | 2 | True | 1 | ROZPOCET
76 | K | 775541113 | Montáž podlah plovoucích z lamel dýhovaných a laminovaných lepených v drážce š dílce do 180 mm |  |  | m2 | 162 | 0 |  | 0 |  |  |  | snížená |  | 0 | 0.00011 | 0.01782 | 0 | 0 | 16 | K | 2 |  |  |  | ROZPOCET | 0 | 0 | 0 | 0 | 0 | 2 | 0 | 16 | -558997195
|  |  | 20,25*8 |  |  |  | 162 | [14 empty] | VV | 2 | 2 | True | 1 | ROZPOCET
77 | M | 611521250 | parketa laminátová, 8x192x1285 mm |  |  | m2 | 170.1 | 0 |  | 0 |  |  |  | snížená |  | 0 | 0.01925 | 3.2744 | 0 | 0 | 32 | M | 2 |  |  |  | ROZPOCET | 0 | 0 | 0 | 0 | 0 | 2 | 0 | 16 | 2063726687
|  |  | 162*1,05 |  |  |  | 170.1 | [14 empty] | VV | 2 | 2 | True | 1 | ROZPOCET
78 | K | 775591191 | Montáž podložky vyrovnávací a tlumící pro plovoucí podlahy |  |  | m2 | 162 | 0 |  | 0 |  |  |  | snížená |  | 0 | 0 | 0 | 0 | 0 | 16 | K | 2 |  |  |  | ROZPOCET | 0 | 0 | 0 | 0 | 0 | 2 | 0 | 16 | -1679304813
79 | M | 611553500 | podložka pěnová 2 mm |  |  | m2 | 170.1 | 0 |  | 0 |  |  |  | snížená |  | 0 | 0.0004 | 0.06804 | 0 | 0 | 32 | M | 2 |  |  |  | ROZPOCET | 0 | 0 | 0 | 0 | 0 | 2 | 0 | 16 | 148160133
|  |  | 162,0*1,05 |  |  |  | 170.1 | [14 empty] | VV | 2 | 2 | True | 1 | ROZPOCET
154 | K | 998775201 | Přesun hmot procentní pro podlahy dřevěné v objektech v do 6 m |  |  | % | 0 | 0 |  | 0 |  |  |  | snížená |  | 0 | 0 | 0 | 0 | 0 | 16 | K | 2 |  |  |  | ROZPOCET | 0 | 0 | 0 | 0 | 0 | 2 | 0 | 16 | 881369503
| 781 - Dokončovací práce - obklady | [8 empty] | 0 | [5 empty] | 0 |  | 2.5645 |  | 0 | 2 | D | 1 |  |  |  | ROZPOCET | [6 empty] | 0
80 | K | 781474115 | Montáž obkladů vnitřních keramických hladkých do 25 ks/m2 lepených flexibilním lepidlem |  |  | m2 | 160.48 | 0 |  | 0 |  |  |  | snížená |  | 0 | 0.003 | 0.48144 | 0 | 0 | 16 | K | 2 |  |  |  | ROZPOCET | 0 | 0 | 0 | 0 | 0 | 2 | 0 | 16 | -1166712408
|  |  | koupelna | [18 empty] | VV | 2 | 1 | True | 0 | ROZPOCET
|  |  | (2,4*4)*2,0*8 |  |  |  | 153.6 | [14 empty] | VV | 2 | 2 | True | 0 | ROZPOCET
|  |  | -0,9*2,0*8 |  |  |  | -14.4 | [14 empty] | VV | 2 | 2 | True | 0 | ROZPOCET
|  |  | kuchyň | [18 empty] | VV | 2 | 1 | True | 0 | ROZPOCET
|  |  | (3,2+0,6)*0,7*8 |  |  |  | 21.28 | [14 empty] | VV | 2 | 2 | True | 0 | ROZPOCET
|  |  | Součet |  |  |  | 160.48 | [14 empty] | VV | 2 | 4 | True | 1 | ROZPOCET
81 | M | 597610000 | obkládačky keramické do koupelny (bílé i barevné) 25 x 33 x 0,7 cm I. j. |  |  | m2 | 176.528 | 0 |  | 0 |  |  |  | snížená |  | 0 | 0.0118 | 2.083 | 0 | 0 | 32 | M | 2 |  |  |  | ROZPOCET | 0 | 0 | 0 | 0 | 0 | 2 | 0 | 16 | 737407419
155 | K | 998781201 | Přesun hmot procentní pro obklady keramické v objektech v do 6 m |  |  | % | 0 | 0 |  | 0 |  |  |  | snížená |  | 0 | 0 | 0 | 0 | 0 | 16 | K | 2 |  |  |  | ROZPOCET | 0 | 0 | 0 | 0 | 0 | 2 | 0 | 16 | -1152907142
| 783 - Dokončovací práce - nátěry | [8 empty] | 0 | [5 empty] | 0 |  | 0.16538 |  | 0 | 2 | D | 1 |  |  |  | ROZPOCET | [6 empty] | 0
130 | K | 783118101 | Lazurovací jednonásobný syntetický nátěr truhlářských konstrukcí |  |  | m2 | 972.832 | 0 |  | 0 |  |  |  | snížená |  | 0 | 0.00017 | 0.16538 | 0 | 0 | 16 | K | 2 |  |  |  | ROZPOCET | 0 | 0 | 0 | 0 | 0 | 2 | 0 | 16 | -203633729
|  |  | "přesah střechy 2xnátěr "114,332*2 |  |  |  | 228.664 | [14 empty] | VV | 2 | 2 | True | 0 | ROZPOCET
|  |  | terasa 2xnátěr | [18 empty] | VV | 2 | 1 | True | 0 | ROZPOCET
|  |  | (0,15+0,15+0,08+0,8)*3,0*5*8*2 |  |  |  | 283.2 | [14 empty] | VV | 2 | 2 | True | 0 | ROZPOCET
|  |  | (0,15+0,15+0,15+0,15)*3,0*2*8*2 |  |  |  | 57.6 | [14 empty] | VV | 2 | 2 | True | 0 | ROZPOCET
|  |  | (0,15+0,15+0,2+0,2)*3,05*2*8*2 |  |  |  | 68.32 | [14 empty] | VV | 2 | 2 | True | 0 | ROZPOCET
|  |  | (0,12*4)*1,5*3*8*2 |  |  |  | 34.56 | [14 empty] | VV | 2 | 2 | True | 0 | ROZPOCET
|  |  | (0,08*4)*0,6*4*8*2 |  |  |  | 12.288 | [14 empty] | VV | 2 | 2 | True | 0 | ROZPOCET
|  |  | (0,15*4)*1,1*4*8*2 |  |  |  | 42.24 | [14 empty] | VV | 2 | 2 | True | 0 | ROZPOCET
|  |  | (0,19+0,19+0,025+0,025)*7,15*5*8*2 |  |  |  | 245.96 | [14 empty] | VV | 2 | 2 | True | 0 | ROZPOCET
|  |  | Součet |  |  |  | 972.832 | [14 empty] | VV | 2 | 4 | True | 1 | ROZPOCET
| 784 - Dokončovací práce - malby a tapety | [8 empty] | 0 | [5 empty] | 0 |  | 0.36584 |  | 0 | 2 | D | 1 |  |  |  | ROZPOCET | [6 empty] | 0
123 | K | 784171111 | Zakrytí vnitřních ploch stěn v místnostech výšky do 3,80 m |  |  | m2 | 63.3 | 0 |  | 0 |  |  |  | snížená |  | 0 | 0 | 0 | 0 | 0 | 16 | K | 2 |  |  |  | ROZPOCET | 0 | 0 | 0 | 0 | 0 | 2 | 0 | 16 | -1161245214
|  |  | 2,0*2,2*8+1,5*0,5*14+1,0*2,2*8 |  |  |  | 63.3 | [14 empty] | VV | 2 | 2 | True | 1 | ROZPOCET
124 | M | 581248440 | fólie pro malířské potřeby zakrývací, 4 x 5 m |  |  | m2 | 66.465 | 0 |  | 0 |  |  |  | snížená |  | 0 | 0 | 0 | 0 | 0 | 32 | M | 2 |  |  |  | ROZPOCET | 0 | 0 | 0 | 0 | 0 | 2 | 0 | 16 | 1697866823
|  |  | 63,3 |  |  |  | 63.3 | [14 empty] | VV | 2 | 2 | True | 1 | ROZPOCET
127 | K | 784181121 | Hloubková jednonásobná penetrace podkladu v místnostech výšky do 3,80 m |  |  | m2 | 746.62 | 0 |  | 0 |  |  |  | snížená |  | 0 | 0.0002 | 0.14932 | 0 | 0 | 16 | K | 2 |  |  |  | ROZPOCET | 0 | 0 | 0 | 0 | 0 | 2 | 0 | 16 | 2143204943
125 | K | 784211111 | Dvojnásobné bílé malby ze směsí za mokra velmi dobře otěruvzdorných v místnostech výšky do 3,80 m |  |  | m2 | 746.62 | 0 |  | 0 |  |  |  | snížená |  | 0 | 0.00029 | 0.21652 | 0 | 0 | 16 | K | 2 |  |  |  | ROZPOCET | 0 | 0 | 0 | 0 | 0 | 2 | 0 | 16 | -1235867411
|  |  | "koupelna"(2,4*4)*0,6*8 |  |  |  | 46.08 | [14 empty] | VV | 2 | 2 | True | 0 | ROZPOCET
|  |  | "chodba"(2,0*2+2,4*2)*2,6*8-0,9*2,0*3*8 |  |  |  | 139.84 | [14 empty] | VV | 2 | 2 | True | 0 | ROZPOCET
|  |  | "pokoj"(4,5*4)*2,6*8-2,0*2,2*8-0,9*2,0*8-1,5*0,5*14 |  |  |  | 314.3 | [14 empty] | VV | 2 | 2 | True | 0 | ROZPOCET
|  |  | "strop"30,8*8 |  |  |  | 246.4 | [14 empty] | VV | 2 | 2 | True | 0 | ROZPOCET
|  |  | Součet |  |  |  | 746.62 | [14 empty] | VV | 2 | 4 | True | 1 | ROZPOCET
| VP - Vícepráce | [8 empty] | 0 | [11 empty] | D | 0 |  |  |  | PN | [6 empty] | 0
| K | [8 empty] | 0 |  |  |  | snížená | [7 empty] | PN | 1 |  |  |  | PN | 0 | 0 | 0 | 0 | 0 | 2 | 0
| K | [8 empty] | 0 |  |  |  | snížená | [7 empty] | PN | 1 |  |  |  | PN | 0 | 0 | 0 | 0 | 0 | 2 | 0
| K | [8 empty] | 0 |  |  |  | snížená | [7 empty] | PN | 1 |  |  |  | PN | 0 | 0 | 0 | 0 | 0 | 2 | 0
| K | [8 empty] | 0 |  |  |  | snížená | [7 empty] | PN | 1 |  |  |  | PN | 0 | 0 | 0 | 0 | 0 | 2 | 0
| K | [8 empty] | 0 |  |  |  | snížená | [7 empty] | PN | 1 |  |  |  | PN | 0 | 0 | 0 | 0 | 0 | 2 | 0

## b - D1.4 Zařízení zdravot...
| List obsahuje: |  | 1) Krycí list rozpočtu |  | 2) Rekapitulace rozpočtu |  |  | 3) Rozpočet |  |  | Zpět na list: | Rekapitulace stavby
optimalizováno pro tisk sestav ve formátu A4 - na výšku | [11 empty] | >> skryté sloupce << | [9 empty] | {dfe3c867-4bbd-4141-968f-2af58245756e}
1
KRYCÍ LIST ROZPOČTU | [12 empty] | v --- níže se nacházejí doplnkové a pomocné údaje k sestavám --- v | [8 empty] | False
| Stavba: |  | VÝSTAVBA BYTOVÉHO DOMU PODPOROVANÉHO BYDLENI V POTŠTÁTĚ
| Objekt: |  | 01 - Objekty
| Část: |  | b - D1.4 Zařízení zdravotně technických instalaci
| JKSO: | [7 empty] | CC-CZ:
| Místo: | [7 empty] | Datum: |  | 17. 12. 2016
| Objednatel: | [7 empty] | IČ:
DIČ:
| Zhotovitel: | [7 empty] | IČ: |  | Vyplň údaj
|  | Vyplň údaj | [6 empty] | DIČ: |  | Vyplň údaj
| Projektant: | [7 empty] | IČ:
|  | ing.arch. Martin Janda | [6 empty] | DIČ:
| Zpracovatel: | [7 empty] | IČ:
DIČ:
Poznámka:
| Náklady z rozpočtu | [7 empty] | 0
| Ostatní náklady | [7 empty] | 0
| Cena bez DPH | [7 empty] | 0
| DPH | základní | 21% | ze | 0 |  |  |  | 0
|  | snížená | 15% | ze | 0 |  |  |  | 0
|  | zákl. přenesená | 21% | ze | 0 |  |  |  | 0
|  | sníž. přenesená | 15% | ze | 0 |  |  |  | 0
|  | nulová | 0% | ze | 0 |  |  |  | 0
| Cena s DPH |  |  | v | CZK |  |  | 0
| Projektant |  |  |  |  | Zpracovatel
| Datum a podpis: |  |  | Razítko |  | Datum a podpis: |  |  |  | Razítko
| Objednavatel |  |  |  |  | Zhotovitel
| Datum a podpis: |  |  | Razítko |  | Datum a podpis: |  |  |  | Razítko
REKAPITULACE ROZPOČTU
Stavba: |  |  | VÝSTAVBA BYTOVÉHO DOMU PODPOROVANÉHO BYDLENI V POTŠTÁTĚ
Objekt: |  |  | 01 - Objekty
Část: |  |  | b - D1.4 Zařízení zdravotně technických instalaci
Místo: |  |  | 0 |  |  |  | Datum: |  | 17. 12. 2016
Objednatel: | [6 empty] | Projektant: |  | ing.arch. Martin Janda
Zhotovitel: |  |  | Vyplň údaj |  |  |  | Zpracovatel:
Kód - Popis | [9 empty] | Cena celkem [CZK]
1) Náklady z rozpočtu | [9 empty] | 0 | [12 empty] | -1
| 721 - Vnitřní kanalizace | [8 empty] | 0
| 722 - Vnitřní vodovod | [8 empty] | 0
| 725 - Zařizovací předměty | [8 empty] | 0
| VP - Vícepráce | [8 empty] | 0
2) Ostatní náklady | [9 empty] | 0 |  |  |  | DPH
| Zařízení staveniště | [8 empty] | 0 |  |  |  | snížená | [9 empty] | VRN | #VALUE! | #VALUE! | #VALUE! | #VALUE! | #VALUE! | 2
| Projektové práce | [8 empty] | 0 |  |  |  | snížená | [9 empty] | VRN | #VALUE! | #VALUE! | #VALUE! | #VALUE! | #VALUE! | 2
| Územní vlivy | [8 empty] | 0 |  |  |  | snížená | [9 empty] | VRN | #VALUE! | #VALUE! | #VALUE! | #VALUE! | #VALUE! | 2
| Provozní vlivy | [8 empty] | 0 |  |  |  | snížená | [9 empty] | VRN | #VALUE! | #VALUE! | #VALUE! | #VALUE! | #VALUE! | 2
| Jiné VRN | [8 empty] | 0 |  |  |  | snížená | [9 empty] | VRN | #VALUE! | #VALUE! | #VALUE! | #VALUE! | #VALUE! | 2
| Kompletační činnost | [8 empty] | 0 |  |  |  | snížená | [9 empty] | KOMPLETACNA | #VALUE! | #VALUE! | #VALUE! | #VALUE! | #VALUE! | 2
Celkové náklady za stavbu 1) + 2) | [7 empty] | 0
ROZPOČET
Stavba: |  |  | VÝSTAVBA BYTOVÉHO DOMU PODPOROVANÉHO BYDLENI V POTŠTÁTĚ
Objekt: |  |  | 01 - Objekty
Část: |  |  | b - D1.4 Zařízení zdravotně technických instalaci
Místo: |  |  | 0 |  |  |  | Datum: |  | 17. 12. 2016
Objednatel: | [6 empty] | Projektant: |  | ing.arch. Martin Janda
Zhotovitel: |  |  | Vyplň údaj |  |  |  | Zpracovatel:
PČ | Typ | Kód | Popis |  |  | MJ | Množství | J.cena [CZK] |  | Cena celkem [CZK] |  |  | Poznámka | DPH | J. Nh [h] | Nh celkem [h] | J. hmotnost [t] | Hmotnost celkem [t] | J. suť [t] | Suť Celkem [t]
Náklady z rozpočtu | [9 empty] | 0 | [5 empty] | 0 |  | 0 |  | 0 |  | D | -1 | [7 empty] | 0
| 721 - Vnitřní kanalizace | [8 empty] | 0 | [5 empty] | 0 |  | 0 |  | 0 | 2 | D | 0 | ROZPOCET | [6 empty] | 0
1 | K | 721176102R00 | Potrubí HT připojovací DN 40 x 1,8 mm |  |  | m | 24 | 0 |  | 0 |  |  |  | snížená |  | 0 | 0 | 0 | 0 | 0 | 16 | K | 1 | ROZPOCET | #VALUE! | #VALUE! | #VALUE! | #VALUE! | #VALUE! | 2 | #VALUE! | 16 | 1811993898
2 | K | 721176103R00 | Potrubí HT připojovací DN 50 x 1,8 mm |  |  | m | 18 | 0 |  | 0 |  |  |  | snížená |  | 0 | 0 | 0 | 0 | 0 | 16 | K | 1 | ROZPOCET | #VALUE! | #VALUE! | #VALUE! | #VALUE! | #VALUE! | 2 | #VALUE! | 16 | -1758343677
3 | K | 721194104R00 | Vyvedení odpadních výpustek D 40 x 1,8 |  |  | kus | 8 | 0 |  | 0 |  |  |  | snížená |  | 0 | 0 | 0 | 0 | 0 | 16 | K | 1 | ROZPOCET | #VALUE! | #VALUE! | #VALUE! | #VALUE! | #VALUE! | 2 | #VALUE! | 16 | 1383651845
4 | K | 721194105R00 | Vyvedení odpadních výpustek D 50 x 1,8 |  |  | kus | 24 | 0 |  | 0 |  |  |  | snížená |  | 0 | 0 | 0 | 0 | 0 | 16 | K | 1 | ROZPOCET | #VALUE! | #VALUE! | #VALUE! | #VALUE! | #VALUE! | 2 | #VALUE! | 16 | 363388174
5 | K | 721194109R00 | Vyvedení odpadních výpustek D 110 x 2,3 |  |  | kus | 8 | 0 |  | 0 |  |  |  | snížená |  | 0 | 0 | 0 | 0 | 0 | 16 | K | 1 | ROZPOCET | #VALUE! | #VALUE! | #VALUE! | #VALUE! | #VALUE! | 2 | #VALUE! | 16 | 863601686
6 | K | 721223423RT2 | Vpusť podlahová se zápachovou uzávěrkou |  |  | kus | 8 | 0 |  | 0 |  |  |  | snížená |  | 0 | 0 | 0 | 0 | 0 | 16 | K | 1 | ROZPOCET | #VALUE! | #VALUE! | #VALUE! | #VALUE! | #VALUE! | 2 | #VALUE! | 16 | -1997170648
7 | K | 721273144R00 | Hlavice ventilační z PVC DN 50/920 |  |  | kus | 8 | 0 |  | 0 |  |  |  | snížená |  | 0 | 0 | 0 | 0 | 0 | 16 | K | 1 | ROZPOCET | #VALUE! | #VALUE! | #VALUE! | #VALUE! | #VALUE! | 2 | #VALUE! | 16 | -1313051049
8 | K | 721290123R00 | Zkouška těsnosti kanalizace kouřem DN 300 |  |  | m | 72 | 0 |  | 0 |  |  |  | snížená |  | 0 | 0 | 0 | 0 | 0 | 16 | K | 1 | ROZPOCET | #VALUE! | #VALUE! | #VALUE! | #VALUE! | #VALUE! | 2 | #VALUE! | 16 | 237623139
9 | K | 998721201R00 | Přesun hmot pro vnitřní kanalizaci, výšky do 6 m |  |  | % | 0 | 0 |  | 0 |  |  |  | snížená |  | 0 | 0 | 0 | 0 | 0 | 16 | K | 1 | ROZPOCET | #VALUE! | #VALUE! | #VALUE! | #VALUE! | #VALUE! | 2 | #VALUE! | 16 | -1841964555
| 722 - Vnitřní vodovod | [8 empty] | 0 | [5 empty] | 0 |  | 0 |  | 0 | 2 | D | 0 | ROZPOCET | [6 empty] | 0
19 | K | 02 | Bytový podružný vodoměr |  |  | kus | 8 | 0 |  | 0 |  |  |  | snížená |  | 0 | 0 | 0 | 0 | 0 | 16 | K | 1 | ROZPOCET | #VALUE! | #VALUE! | #VALUE! | #VALUE! | #VALUE! | 2 | #VALUE! | 16 | 360567576
10 | K | 722175211R00 | Potrubí z PPH DN 20 |  |  | m | 176 | 0 |  | 0 |  |  |  | snížená |  | 0 | 0 | 0 | 0 | 0 | 16 | K | 1 | ROZPOCET | #VALUE! | #VALUE! | #VALUE! | #VALUE! | #VALUE! | 2 | #VALUE! | 16 | -1133346087
11 | K | 722181211RT7 | Izolace návleková tl. stěny 6 mm vnitřní průměr 22 mm |  |  | m | 176 | 0 |  | 0 |  |  |  | snížená |  | 0 | 0 | 0 | 0 | 0 | 16 | K | 1 | ROZPOCET | #VALUE! | #VALUE! | #VALUE! | #VALUE! | #VALUE! | 2 | #VALUE! | 16 | -2014236433
12 | K | 722190401R00 | Vyvedení a upevnění výpustek DN 15 |  |  | kus | 64 | 0 |  | 0 |  |  |  | snížená |  | 0 | 0 | 0 | 0 | 0 | 16 | K | 1 | ROZPOCET | #VALUE! | #VALUE! | #VALUE! | #VALUE! | #VALUE! | 2 | #VALUE! | 16 | -783216804
13 | K | 722220111R00 | Nástěnka K 247, pro výtokový ventil G 1/2 |  |  | kus | 40 | 0 |  | 0 |  |  |  | snížená |  | 0 | 0 | 0 | 0 | 0 | 16 | K | 1 | ROZPOCET | #VALUE! | #VALUE! | #VALUE! | #VALUE! | #VALUE! | 2 | #VALUE! | 16 | -1592848659
14 | K | 722220121R00 | Nástěnka K 247, pro baterii G 1/2 |  |  | pár | 8 | 0 |  | 0 |  |  |  | snížená |  | 0 | 0 | 0 | 0 | 0 | 16 | K | 1 | ROZPOCET | #VALUE! | #VALUE! | #VALUE! | #VALUE! | #VALUE! | 2 | #VALUE! | 16 | -101642054
15 | K | 722237132R00 | Kohout kulový s vypouštěním, DN 20 |  |  | kus | 16 | 0 |  | 0 |  |  |  | snížená |  | 0 | 0 | 0 | 0 | 0 | 16 | K | 1 | ROZPOCET | #VALUE! | #VALUE! | #VALUE! | #VALUE! | #VALUE! | 2 | #VALUE! | 16 | 440922111
16 | K | 722269112R00 | Montáž vodoměru závitového |  |  | kus | 16 | 0 |  | 0 |  |  |  | snížená |  | 0 | 0 | 0 | 0 | 0 | 16 | K | 1 | ROZPOCET | #VALUE! | #VALUE! | #VALUE! | #VALUE! | #VALUE! | 2 | #VALUE! | 16 | -683885904
17 | K | 722280106R00 | Tlaková zkouška vodovodního potrubí DN 32 |  |  | m | 176 | 0 |  | 0 |  |  |  | snížená |  | 0 | 0 | 0 | 0 | 0 | 16 | K | 1 | ROZPOCET | #VALUE! | #VALUE! | #VALUE! | #VALUE! | #VALUE! | 2 | #VALUE! | 16 | -325665842
18 | K | 722290234R00 | Proplach a dezinfekce vodovod.potrubí DN 80 |  |  | m | 176 | 0 |  | 0 |  |  |  | snížená |  | 0 | 0 | 0 | 0 | 0 | 16 | K | 1 | ROZPOCET | #VALUE! | #VALUE! | #VALUE! | #VALUE! | #VALUE! | 2 | #VALUE! | 16 | 1034188466
20 | K | 998722201R00 | Přesun hmot pro vnitřní vodovod, výšky do 6 m |  |  | % | 0 | 0 |  | 0 |  |  |  | snížená |  | 0 | 0 | 0 | 0 | 0 | 16 | K | 1 | ROZPOCET | #VALUE! | #VALUE! | #VALUE! | #VALUE! | #VALUE! | 2 | #VALUE! | 16 | -1856841278
| 725 - Zařizovací předměty | [8 empty] | 0 | [5 empty] | 0 |  | 0 |  | 0 | 2 | D | 0 | ROZPOCET | [6 empty] | 0
21 | K | 725014161R00 | Klozet závěsný včetně sedátka, hl.530 mm |  |  | soubor | 8 | 0 |  | 0 |  |  |  | snížená |  | 0 | 0 | 0 | 0 | 0 | 16 | K | 1 | ROZPOCET | #VALUE! | #VALUE! | #VALUE! | #VALUE! | #VALUE! | 2 | #VALUE! | 16 | -1050490883
22 | K | 725017162R00 | Umyvadlo na šrouby , 55 x 45 cm, bílé |  |  | soubor | 8 | 0 |  | 0 |  |  |  | snížená |  | 0 | 0 | 0 | 0 | 0 | 16 | K | 1 | ROZPOCET | #VALUE! | #VALUE! | #VALUE! | #VALUE! | #VALUE! | 2 | #VALUE! | 16 | -808657009
23 | K | 725017168R00 | Kryt sifonu umyvadel, bílý |  |  | soubor | 8 | 0 |  | 0 |  |  |  | snížená |  | 0 | 0 | 0 | 0 | 0 | 16 | K | 1 | ROZPOCET | #VALUE! | #VALUE! | #VALUE! | #VALUE! | #VALUE! | 2 | #VALUE! | 16 | 940888850
24 | K | 725119110R00 | Montáž splachovací nádrže Kombifix pro WC |  |  | kus | 8 | 0 |  | 0 |  |  |  | snížená |  | 0 | 0 | 0 | 0 | 0 | 16 | K | 1 | ROZPOCET | #VALUE! | #VALUE! | #VALUE! | #VALUE! | #VALUE! | 2 | #VALUE! | 16 | -949186325
25 | K | 725534222R00 | Ohřívač elek. zásob. závěsný (typu např.DZ Dražice OKCE 50) zadavatel připouští alternativu při splnění stejných technických podmínek |  |  | soubor | 8 | 0 |  | 0 |  |  |  | snížená |  | 0 | 0 | 0 | 0 | 0 | 16 | K | 1 | ROZPOCET | #VALUE! | #VALUE! | #VALUE! | #VALUE! | #VALUE! | 2 | #VALUE! | 16 | -841891387
26 | K | 725810401R00 | Ventil rohový bez přípoj. trubičky T 66 G 1/2 |  |  | soubor | 32 | 0 |  | 0 |  |  |  | snížená |  | 0 | 0 | 0 | 0 | 0 | 16 | K | 1 | ROZPOCET | #VALUE! | #VALUE! | #VALUE! | #VALUE! | #VALUE! | 2 | #VALUE! | 16 | -958855407
27 | K | 725810402R00 | Ventil rohový s přípoj. trubičky TE 66 G 1/2 |  |  | soubor | 8 | 0 |  | 0 |  |  |  | snížená |  | 0 | 0 | 0 | 0 | 0 | 16 | K | 1 | ROZPOCET | #VALUE! | #VALUE! | #VALUE! | #VALUE! | #VALUE! | 2 | #VALUE! | 16 | 1196565375
28 | K | 725811204U00 | Ventil výtok stěna pračka G 3/4 |  |  | kus | 8 | 0 |  | 0 |  |  |  | snížená |  | 0 | 0 | 0 | 0 | 0 | 16 | K | 1 | ROZPOCET | #VALUE! | #VALUE! | #VALUE! | #VALUE! | #VALUE! | 2 | #VALUE! | 16 | 1878877065
29 | K | 725823111R00 | Baterie umyvadlová stoján. PL 26 |  |  | kus | 8 | 0 |  | 0 |  |  |  | snížená |  | 0 | 0 | 0 | 0 | 0 | 16 | K | 1 | ROZPOCET | #VALUE! | #VALUE! | #VALUE! | #VALUE! | #VALUE! | 2 | #VALUE! | 16 | 1927822278
30 | K | 725845111RTV | Baterie sprchová nástěnná ruční, vč. příslušenství PL 80 + VAR 002 |  |  | kus | 8 | 0 |  | 0 |  |  |  | snížená |  | 0 | 0 | 0 | 0 | 0 | 16 | K | 1 | ROZPOCET | #VALUE! | #VALUE! | #VALUE! | #VALUE! | #VALUE! | 2 | #VALUE! | 16 | 657098343
31 | K | 725860182R00 | Sifon pračkový HL405, DN 40/50 |  |  | kus | 8 | 0 |  | 0 |  |  |  | snížená |  | 0 | 0 | 0 | 0 | 0 | 16 | K | 1 | ROZPOCET | #VALUE! | #VALUE! | #VALUE! | #VALUE! | #VALUE! | 2 | #VALUE! | 16 | 885115410
32 | K | 725980113R00 | Dvířka 300 x 300 mm |  |  | kus | 8 | 0 |  | 0 |  |  |  | snížená |  | 0 | 0 | 0 | 0 | 0 | 16 | K | 1 | ROZPOCET | #VALUE! | #VALUE! | #VALUE! | #VALUE! | #VALUE! | 2 | #VALUE! | 16 | -1945463880
33 | M | 286967582 | Modul-WC, ovl. zepředu, ZTP, UP320, h=112cm |  |  | kus | 8 | 0 |  | 0 |  |  |  | snížená |  | 0 | 0 | 0 | 0 | 0 | 32 | M | 1 | ROZPOCET | #VALUE! | #VALUE! | #VALUE! | #VALUE! | #VALUE! | 2 | #VALUE! | 16 | -963984405
35 | K | 72500.R1 | Vybavení koupelen-sedátko do sprchy, madla, zrcadlo |  |  | ks | 8 | 0 |  | 0 |  |  |  | snížená |  | 0 | 0 | 0 | 0 | 0 | 16 | K | 1 | ROZPOCET | #VALUE! | #VALUE! | #VALUE! | #VALUE! | #VALUE! | 2 | #VALUE! | 16 | 1346473769
34 | K | 998725201R00 | Přesun hmot pro zařizovací předměty, výšky do 6 m |  |  | % | 0 | 0 |  | 0 |  |  |  | snížená |  | 0 | 0 | 0 | 0 | 0 | 16 | K | 1 | ROZPOCET | #VALUE! | #VALUE! | #VALUE! | #VALUE! | #VALUE! | 2 | #VALUE! | 16 | -102451768
| VP - Vícepráce | [8 empty] | 0 | [11 empty] | D | 0 | PN | [6 empty] | 0
| K | [8 empty] | 0 |  |  |  | snížená | [7 empty] | PN | 1 | PN | 0 | 0 | 0 | 0 | 0 | 2 | 0
| K | [8 empty] | 0 |  |  |  | snížená | [7 empty] | PN | 1 | PN | 0 | 0 | 0 | 0 | 0 | 2 | 0
| K | [8 empty] | 0 |  |  |  | snížená | [7 empty] | PN | 1 | PN | 0 | 0 | 0 | 0 | 0 | 2 | 0
| K | [8 empty] | 0 |  |  |  | snížená | [7 empty] | PN | 1 | PN | 0 | 0 | 0 | 0 | 0 | 2 | 0
| K | [8 empty] | 0 |  |  |  | snížená | [7 empty] | PN | 1 | PN | 0 | 0 | 0 | 0 | 0 | 2 | 0

## c - D1.4 Zařízení vzducho...
| List obsahuje: |  | 1) Krycí list rozpočtu |  | 2) Rekapitulace rozpočtu |  |  | 3) Rozpočet |  |  | Zpět na list: | Rekapitulace stavby
optimalizováno pro tisk sestav ve formátu A4 - na výšku | [11 empty] | >> skryté sloupce << | [9 empty] | {3d6ff65b-1485-4f72-a1dc-168b9bdef98a}
1
KRYCÍ LIST ROZPOČTU | [12 empty] | v --- níže se nacházejí doplnkové a pomocné údaje k sestavám --- v | [8 empty] | False
| Stavba: |  | VÝSTAVBA BYTOVÉHO DOMU PODPOROVANÉHO BYDLENI V POTŠTÁTĚ
| Objekt: |  | 01 - Objekty
| Část: |  | c - D1.4 Zařízení vzduchotechniky - rekuperace
| JKSO: | [7 empty] | CC-CZ:
| Místo: | [7 empty] | Datum: |  | 17. 12. 2016
| Objednatel: | [7 empty] | IČ:
DIČ:
| Zhotovitel: | [7 empty] | IČ: |  | Vyplň údaj
|  | Vyplň údaj | [6 empty] | DIČ: |  | Vyplň údaj
| Projektant: | [7 empty] | IČ:
|  | ing.arch. Martin Janda | [6 empty] | DIČ:
| Zpracovatel: | [7 empty] | IČ:
DIČ:
Poznámka:
| Náklady z rozpočtu | [7 empty] | 0
| Ostatní náklady | [7 empty] | 0
| Cena bez DPH | [7 empty] | 0
| DPH | základní | 21% | ze | 0 |  |  |  | 0
|  | snížená | 15% | ze | 0 |  |  |  | 0
|  | zákl. přenesená | 21% | ze | 0 |  |  |  | 0
|  | sníž. přenesená | 15% | ze | 0 |  |  |  | 0
|  | nulová | 0% | ze | 0 |  |  |  | 0
| Cena s DPH |  |  | v | CZK |  |  | 0
| Projektant |  |  |  |  | Zpracovatel
| Datum a podpis: |  |  | Razítko |  | Datum a podpis: |  |  |  | Razítko
| Objednavatel |  |  |  |  | Zhotovitel
| Datum a podpis: |  |  | Razítko |  | Datum a podpis: |  |  |  | Razítko
REKAPITULACE ROZPOČTU
Stavba: |  |  | VÝSTAVBA BYTOVÉHO DOMU PODPOROVANÉHO BYDLENI V POTŠTÁTĚ
Objekt: |  |  | 01 - Objekty
Část: |  |  | c - D1.4 Zařízení vzduchotechniky - rekuperace
Místo: |  |  | 0 |  |  |  | Datum: |  | 17. 12. 2016
Objednatel: | [6 empty] | Projektant: |  | ing.arch. Martin Janda
Zhotovitel: |  |  | Vyplň údaj |  |  |  | Zpracovatel:
Kód - Popis | [9 empty] | Cena celkem [CZK]
1) Náklady z rozpočtu | [9 empty] | 0 | [12 empty] | -1
| PSV - Práce a dodávky PSV | [8 empty] | 0
| 751 - Vzduchotechnika | [8 empty] | 0
| VP - Vícepráce | [8 empty] | 0
2) Ostatní náklady | [9 empty] | 0 |  |  |  | DPH
| Zařízení staveniště | [8 empty] | 0 |  |  |  | snížená | [9 empty] | VRN | #VALUE! | #VALUE! | #VALUE! | #VALUE! | #VALUE! | 2
| Projektové práce | [8 empty] | 0 |  |  |  | snížená | [9 empty] | VRN | #VALUE! | #VALUE! | #VALUE! | #VALUE! | #VALUE! | 2
| Územní vlivy | [8 empty] | 0 |  |  |  | snížená | [9 empty] | VRN | #VALUE! | #VALUE! | #VALUE! | #VALUE! | #VALUE! | 2
| Provozní vlivy | [8 empty] | 0 |  |  |  | snížená | [9 empty] | VRN | #VALUE! | #VALUE! | #VALUE! | #VALUE! | #VALUE! | 2
| Jiné VRN | [8 empty] | 0 |  |  |  | snížená | [9 empty] | VRN | #VALUE! | #VALUE! | #VALUE! | #VALUE! | #VALUE! | 2
| Kompletační činnost | [8 empty] | 0 |  |  |  | snížená | [9 empty] | KOMPLETACNA | #VALUE! | #VALUE! | #VALUE! | #VALUE! | #VALUE! | 2
Celkové náklady za stavbu 1) + 2) | [7 empty] | 0
ROZPOČET
Stavba: |  |  | VÝSTAVBA BYTOVÉHO DOMU PODPOROVANÉHO BYDLENI V POTŠTÁTĚ
Objekt: |  |  | 01 - Objekty
Část: |  |  | c - D1.4 Zařízení vzduchotechniky - rekuperace
Místo: |  |  | 0 |  |  |  | Datum: |  | 17. 12. 2016
Objednatel: | [6 empty] | Projektant: |  | ing.arch. Martin Janda
Zhotovitel: |  |  | Vyplň údaj |  |  |  | Zpracovatel:
PČ | Typ | Kód | Popis |  |  | MJ | Množství | J.cena [CZK] |  | Cena celkem [CZK] |  |  | Poznámka | DPH | J. Nh [h] | Nh celkem [h] | J. hmotnost [t] | Hmotnost celkem [t] | J. suť [t] | Suť Celkem [t]
Náklady z rozpočtu | [9 empty] | 0 | [5 empty] | 0 |  | 0 |  | 0 |  | D | -1 | [7 empty] | 0
| PSV - Práce a dodávky PSV | [8 empty] | 0 | [5 empty] | 0 |  | 0 |  | 0 | 2 | D | 0 | ROZPOCET | [6 empty] | 0
| 751 - Vzduchotechnika | [8 empty] | 0 | [5 empty] | 0 |  | 0 |  | 0 | 2 | D | 1 | ROZPOCET | [6 empty] | 0
1 | K | 01 | Rekuperační jednotka 200m3/h bez možnosti by-passu |  |  | ks | 8 | 0 |  | 0 |  |  |  | snížená |  | 0 | 0 | 0 | 0 | 0 | 16 | K | 2 | ROZPOCET | #VALUE! | #VALUE! | #VALUE! | #VALUE! | #VALUE! | 2 | #VALUE! | 16 | 1296586710
2 | K | 02 | Spiro potrubí vč tvarovek a izolace |  |  | bm | 120 | 0 |  | 0 |  |  |  | snížená |  | 0 | 0 | 0 | 0 | 0 | 16 | K | 2 | ROZPOCET | #VALUE! | #VALUE! | #VALUE! | #VALUE! | #VALUE! | 2 | #VALUE! | 16 | -1912483861
3 | K | 03 | Izolovaně ohebné potrubí |  |  | bm | 32 | 0 |  | 0 |  |  |  | snížená |  | 0 | 0 | 0 | 0 | 0 | 16 | K | 2 | ROZPOCET | #VALUE! | #VALUE! | #VALUE! | #VALUE! | #VALUE! | 2 | #VALUE! | 16 | 1877219388
4 | K | 04 | Nasávací mřížka |  |  | ks | 8 | 0 |  | 0 |  |  |  | snížená |  | 0 | 0 | 0 | 0 | 0 | 16 | K | 2 | ROZPOCET | #VALUE! | #VALUE! | #VALUE! | #VALUE! | #VALUE! | 2 | #VALUE! | 16 | -27487754
5 | K | 05 | Výfuková klapka |  |  | ks | 8 | 0 |  | 0 |  |  |  | snížená |  | 0 | 0 | 0 | 0 | 0 | 16 | K | 2 | ROZPOCET | #VALUE! | #VALUE! | #VALUE! | #VALUE! | #VALUE! | 2 | #VALUE! | 16 | -1380505481
6 | K | 07 | Regulační klapka |  |  | ks | 16 | 0 |  | 0 |  |  |  | snížená |  | 0 | 0 | 0 | 0 | 0 | 16 | K | 2 | ROZPOCET | #VALUE! | #VALUE! | #VALUE! | #VALUE! | #VALUE! | 2 | #VALUE! | 16 | 1673425803
7 | K | 08 | Tal. ventil 125 |  |  | ks | 32 | 0 |  | 0 |  |  |  | snížená |  | 0 | 0 | 0 | 0 | 0 | 16 | K | 2 | ROZPOCET | #VALUE! | #VALUE! | #VALUE! | #VALUE! | #VALUE! | 2 | #VALUE! | 16 | 2014889966
8 | K | 09 | Kryt jednotky SDK + plast. dvířka |  |  | ks | 8 | 0 |  | 0 |  |  |  | snížená |  | 0 | 0 | 0 | 0 | 0 | 16 | K | 2 | ROZPOCET | #VALUE! | #VALUE! | #VALUE! | #VALUE! | #VALUE! | 2 | #VALUE! | 16 | -1988158799
9 | K | 10 | Režie a doprava |  |  | kpl | 8 | 0 |  | 0 |  |  |  | snížená |  | 0 | 0 | 0 | 0 | 0 | 16 | K | 2 | ROZPOCET | #VALUE! | #VALUE! | #VALUE! | #VALUE! | #VALUE! | 2 | #VALUE! | 16 | -792464006
10 | K | 11 | Montáž instalačního materiálu |  |  | kpl | 8 | 0 |  | 0 |  |  |  | snížená |  | 0 | 0 | 0 | 0 | 0 | 16 | K | 2 | ROZPOCET | #VALUE! | #VALUE! | #VALUE! | #VALUE! | #VALUE! | 2 | #VALUE! | 16 | -1928312055
11 | K | 12 | Natažení ovládání rekuperace z koupelny:montáž-HZS |  |  | hod | 13 | 0 |  | 0 |  |  |  | snížená |  | 0 | 0 | 0 | 0 | 0 | 16 | K | 2 | ROZPOCET | #VALUE! | #VALUE! | #VALUE! | #VALUE! | #VALUE! | 2 | #VALUE! | 16 | 1282419564
12 | K | 13 | Doplnění rekuperace o spínací relé VV 222-20 |  |  | ks | 8 | 0 |  | 0 |  |  |  | snížená |  | 0 | 0 | 0 | 0 | 0 | 16 | K | 2 | ROZPOCET | #VALUE! | #VALUE! | #VALUE! | #VALUE! | #VALUE! | 2 | #VALUE! | 16 | -1393342293
13 | K | 14 | Montáž-HZS |  |  | hod | 11 | 0 |  | 0 |  |  |  | snížená |  | 0 | 0 | 0 | 0 | 0 | 16 | K | 2 | ROZPOCET | #VALUE! | #VALUE! | #VALUE! | #VALUE! | #VALUE! | 2 | #VALUE! | 16 | 145600149
| VP - Vícepráce | [8 empty] | 0 | [11 empty] | D | 0 | PN | [6 empty] | 0
| K | [8 empty] | 0 |  |  |  | snížená | [7 empty] | PN | 1 | PN | 0 | 0 | 0 | 0 | 0 | 2 | 0
| K | [8 empty] | 0 |  |  |  | snížená | [7 empty] | PN | 1 | PN | 0 | 0 | 0 | 0 | 0 | 2 | 0
| K | [8 empty] | 0 |  |  |  | snížená | [7 empty] | PN | 1 | PN | 0 | 0 | 0 | 0 | 0 | 2 | 0
| K | [8 empty] | 0 |  |  |  | snížená | [7 empty] | PN | 1 | PN | 0 | 0 | 0 | 0 | 0 | 2 | 0
| K | [8 empty] | 0 |  |  |  | snížená | [7 empty] | PN | 1 | PN | 0 | 0 | 0 | 0 | 0 | 2 | 0

## d - D1.4 Zařízení silnop...
| List obsahuje: |  | 1) Krycí list rozpočtu |  | 2) Rekapitulace rozpočtu |  |  | 3) Rozpočet |  |  | Zpět na list: | Rekapitulace stavby
optimalizováno pro tisk sestav ve formátu A4 - na výšku | [11 empty] | >> skryté sloupce << | [9 empty] | {fc591168-9c7b-45ef-be56-dade457636af}
1
KRYCÍ LIST ROZPOČTU | [12 empty] | v --- níže se nacházejí doplnkové a pomocné údaje k sestavám --- v | [8 empty] | False
| Stavba: |  | VÝSTAVBA BYTOVÉHO DOMU PODPOROVANÉHO BYDLENI V POTŠTÁTĚ
| Objekt: |  | 01 - Objekty
| Část: |  | d - D1.4 Zařízení silnoproudé elektrotechniky včetně bleskosvodů
| JKSO: | [7 empty] | CC-CZ:
| Místo: | [7 empty] | Datum: |  | 17. 12. 2016
| Objednatel: | [7 empty] | IČ:
DIČ:
| Zhotovitel: | [7 empty] | IČ: |  | Vyplň údaj
|  | Vyplň údaj | [6 empty] | DIČ: |  | Vyplň údaj
| Projektant: | [7 empty] | IČ:
|  | ing.arch. Martin Janda | [6 empty] | DIČ:
| Zpracovatel: | [7 empty] | IČ:
DIČ:
Poznámka:
| Náklady z rozpočtu | [7 empty] | 0
| Ostatní náklady | [7 empty] | 0
| Cena bez DPH | [7 empty] | 0
| DPH | základní | 21% | ze | 0 |  |  |  | 0
|  | snížená | 15% | ze | 0 |  |  |  | 0
|  | zákl. přenesená | 21% | ze | 0 |  |  |  | 0
|  | sníž. přenesená | 15% | ze | 0 |  |  |  | 0
|  | nulová | 0% | ze | 0 |  |  |  | 0
| Cena s DPH |  |  | v | CZK |  |  | 0
| Projektant |  |  |  |  | Zpracovatel
| Datum a podpis: |  |  | Razítko |  | Datum a podpis: |  |  |  | Razítko
| Objednavatel |  |  |  |  | Zhotovitel
| Datum a podpis: |  |  | Razítko |  | Datum a podpis: |  |  |  | Razítko
REKAPITULACE ROZPOČTU
Stavba: |  |  | VÝSTAVBA BYTOVÉHO DOMU PODPOROVANÉHO BYDLENI V POTŠTÁTĚ
Objekt: |  |  | 01 - Objekty
Část: |  |  | d - D1.4 Zařízení silnoproudé elektrotechniky včetně bleskosvodů
Místo: |  |  | 0 |  |  |  | Datum: |  | 17. 12. 2016
Objednatel: | [6 empty] | Projektant: |  | ing.arch. Martin Janda
Zhotovitel: |  |  | Vyplň údaj |  |  |  | Zpracovatel:
Kód - Popis | [9 empty] | Cena celkem [CZK]
1) Náklady z rozpočtu | [9 empty] | 0 | [12 empty] | -1
| D1 - 001 B Elektroinstalace 0 0 | [8 empty] | 0
| MON - 741 O montáže elekro 4 320 35 834,63052 | [8 empty] | 0
| D2 - | [8 empty] | 0
| VP - Vícepráce | [8 empty] | 0
2) Ostatní náklady | [9 empty] | 0 |  |  |  | DPH
| Zařízení staveniště | [8 empty] | 0 |  |  |  | snížená | [9 empty] | VRN | #VALUE! | #VALUE! | #VALUE! | #VALUE! | #VALUE! | 2
| Projektové práce | [8 empty] | 0 |  |  |  | snížená | [9 empty] | VRN | #VALUE! | #VALUE! | #VALUE! | #VALUE! | #VALUE! | 2
| Územní vlivy | [8 empty] | 0 |  |  |  | snížená | [9 empty] | VRN | #VALUE! | #VALUE! | #VALUE! | #VALUE! | #VALUE! | 2
| Provozní vlivy | [8 empty] | 0 |  |  |  | snížená | [9 empty] | VRN | #VALUE! | #VALUE! | #VALUE! | #VALUE! | #VALUE! | 2
| Jiné VRN | [8 empty] | 0 |  |  |  | snížená | [9 empty] | VRN | #VALUE! | #VALUE! | #VALUE! | #VALUE! | #VALUE! | 2
| Kompletační činnost | [8 empty] | 0 |  |  |  | snížená | [9 empty] | KOMPLETACNA | #VALUE! | #VALUE! | #VALUE! | #VALUE! | #VALUE! | 2
Celkové náklady za stavbu 1) + 2) | [7 empty] | 0
ROZPOČET
Stavba: |  |  | VÝSTAVBA BYTOVÉHO DOMU PODPOROVANÉHO BYDLENI V POTŠTÁTĚ
Objekt: |  |  | 01 - Objekty
Část: |  |  | d - D1.4 Zařízení silnoproudé elektrotechniky včetně bleskosvodů
Místo: |  |  | 0 |  |  |  | Datum: |  | 17. 12. 2016
Objednatel: | [6 empty] | Projektant: |  | ing.arch. Martin Janda
Zhotovitel: |  |  | Vyplň údaj |  |  |  | Zpracovatel:
PČ | Typ | Kód | Popis |  |  | MJ | Množství | J.cena [CZK] |  | Cena celkem [CZK] |  |  | Poznámka | DPH | J. Nh [h] | Nh celkem [h] | J. hmotnost [t] | Hmotnost celkem [t] | J. suť [t] | Suť Celkem [t]
Náklady z rozpočtu | [9 empty] | 0 | [5 empty] | 0 |  | 1.4613 |  | 0 |  | D | -1 | [7 empty] | 0
| D1 - 001 B Elektroinstalace 0 0 | [8 empty] | 0 | [5 empty] | 0 |  | 1.4613 |  | 0 | 1 | D | 0 | ROZPOCET | [6 empty] | 0
| MON - 741 O montáže elekro 4 320 35 834,63052 | [8 empty] | 0 | [5 empty] | 0 |  | 1.4613 |  | 0 | 1 | D | 1 | ROZPOCET | [6 empty] | 0
| D2 - | [8 empty] | 0 | [5 empty] | 0 |  | 1.4613 |  | 0 | 1 | D | 2 | ROZPOCET | [6 empty] | 0
1 | K | 210010311 | P Mtž krabice odbočné KU/KO, KO/KO |  |  | kus | 64 | 0 |  | 0 |  |  |  | snížená |  | 0 | 0 | 0 | 0 | 0 | 4 | K | 3 | ROZPOCET | #VALUE! | #VALUE! | #VALUE! | #VALUE! | #VALUE! | 2 | #VALUE! | 4 | -8790411
77 | K | 210100001 | P Ukončení vodičů rozváděč -2,5mm2 |  |  | kus | 304 | 0 |  | 0 |  |  |  | snížená |  | 0 | 0 | 0 | 0 | 0 | 4 | K | 3 | ROZPOCET | #VALUE! | #VALUE! | #VALUE! | #VALUE! | #VALUE! | 2 | #VALUE! | 4 | -1110505509
78 | K | 210100002 | P Ukončení vodičů rozváděč -6mmě |  |  | kus | 88 | 0 |  | 0 |  |  |  | snížená |  | 0 | 0 | 0 | 0 | 0 | 4 | K | 3 | ROZPOCET | #VALUE! | #VALUE! | #VALUE! | #VALUE! | #VALUE! | 2 | #VALUE! | 4 | -1978531608
79 | K | 210100003 | P Ukončení vodičů rozváděč -16mm2 |  |  | kus | 72 | 0 |  | 0 |  |  |  | snížená |  | 0 | 0 | 0 | 0 | 0 | 4 | K | 3 | ROZPOCET | #VALUE! | #VALUE! | #VALUE! | #VALUE! | #VALUE! | 2 | #VALUE! | 4 | 325034059
11 | K | 210110021 | P Mtž vypínač nástěnný 1pól venkovní |  |  | kus | 8 | 0 |  | 0 |  |  |  | snížená |  | 0 | 0 | 0 | 0 | 0 | 4 | K | 3 | ROZPOCET | #VALUE! | #VALUE! | #VALUE! | #VALUE! | #VALUE! | 2 | #VALUE! | 4 | 558322834
7 | K | 210110041 | P Mtž vypínač zap šroub 1-1pól |  |  | kus | 24 | 0 |  | 0 |  |  |  | snížená |  | 0 | 0 | 0 | 0 | 0 | 4 | K | 3 | ROZPOCET | #VALUE! | #VALUE! | #VALUE! | #VALUE! | #VALUE! | 2 | #VALUE! | 4 | 1039818485
9 | K | 210110081 | P Mtž spínač sporák+doutnavka šroub |  |  | kus | 8 | 0 |  | 0 |  |  |  | snížená |  | 0 | 0 | 0 | 0 | 0 | 4 | K | 3 | ROZPOCET | #VALUE! | #VALUE! | #VALUE! | #VALUE! | #VALUE! | 2 | #VALUE! | 4 | -1126676813
23 | K | 210110151 | P Mtž ovladač zap šroub 0/1 |  |  | kus | 8 | 0 |  | 0 |  |  |  | snížená |  | 0 | 0 | 0 | 0 | 0 | 4 | K | 3 | ROZPOCET | #VALUE! | #VALUE! | #VALUE! | #VALUE! | #VALUE! | 2 | #VALUE! | 4 | -886680746
24 | M | 34531735 | S OVLADAC ZVON 1A R1/0 |  |  | kus | 8 | 0 |  | 0 |  |  |  | snížená |  | 0 | 1e-05 | 8e-05 | 0 | 0 | 8 | M | 3 | ROZPOCET | #VALUE! | #VALUE! | #VALUE! | #VALUE! | #VALUE! | 2 | #VALUE! | 4 | -801958886
13 | K | 210111002 | P Mtž zásuvka vestav šroub 2P+PE |  |  | kus | 56 | 0 |  | 0 |  |  |  | snížená |  | 0 | 0 | 0 | 0 | 0 | 4 | K | 3 | ROZPOCET | #VALUE! | #VALUE! | #VALUE! | #VALUE! | #VALUE! | 2 | #VALUE! | 4 | 563622184
17 | K | 210111011 | P Mtž zásuvka zap šroub 2P+PE |  |  | kus | 8 | 0 |  | 0 |  |  |  | snížená |  | 0 | 0 | 0 | 0 | 0 | 4 | K | 3 | ROZPOCET | #VALUE! | #VALUE! | #VALUE! | #VALUE! | #VALUE! | 2 | #VALUE! | 4 | -2103341462
15 | K | 210111016 | P Mtž zásuvka zap šroub 2x(2P+PE) |  |  | kus | 64 | 0 |  | 0 |  |  |  | snížená |  | 0 | 0 | 0 | 0 | 0 | 4 | K | 3 | ROZPOCET | #VALUE! | #VALUE! | #VALUE! | #VALUE! | #VALUE! | 2 | #VALUE! | 4 | -2118927887
25 | K | 210140622 | P Mtž el zvonek domovní střídavý |  |  | kus | 8 | 0 |  | 0 |  |  |  | snížená |  | 0 | 0 | 0 | 0 | 0 | 4 | K | 3 | ROZPOCET | #VALUE! | #VALUE! | #VALUE! | #VALUE! | #VALUE! | 2 | #VALUE! | 4 | -1257904478
26 | M | 37414130 | S ZVONEK BYTOVY |  |  | kus | 8 | 0 |  | 0 |  |  |  | snížená |  | 0 | 8e-05 | 0.00064 | 0 | 0 | 8 | M | 3 | ROZPOCET | #VALUE! | #VALUE! | #VALUE! | #VALUE! | #VALUE! | 2 | #VALUE! | 4 | -383407505
76 | K | 210190001 | P Mtž rozvodnice plech/plast -20kg |  |  | kus | 16 | 0 |  | 0 |  |  |  | snížená |  | 0 | 0 | 0 | 0 | 0 | 4 | K | 3 | ROZPOCET | #VALUE! | #VALUE! | #VALUE! | #VALUE! | #VALUE! | 2 | #VALUE! | 4 | 1700672076
75 | K | 210191541 | P Mtž pilíř skříní PRIS 2, 6, ERP |  |  | kus | 16 | 0 |  | 0 |  |  |  | snížená |  | 0 | 0 | 0 | 0 | 0 | 4 | K | 3 | ROZPOCET | #VALUE! | #VALUE! | #VALUE! | #VALUE! | #VALUE! | 2 | #VALUE! | 4 | -1374008946
33 | K | 210200009 | P Svíť žár 100W stropní |  |  | kus | 32 | 0 |  | 0 |  |  |  | snížená |  | 0 | 0 | 0 | 0 | 0 | 4 | K | 3 | ROZPOCET | #VALUE! | #VALUE! | #VALUE! | #VALUE! | #VALUE! | 2 | #VALUE! | 4 | 714012371
34 | M | 741.3 | S SVÍTIDLO 2x26W,230V,IP41, minimální standart např. E-26K74/072, zadavatel připouští alternativu při splnění technických podmínek |  |  | kus | 8 | 0 |  | 0 |  |  |  | snížená |  | 0 | 8e-05 | 0.00064 | 0 | 0 | 8 | M | 3 | ROZPOCET | #VALUE! | #VALUE! | #VALUE! | #VALUE! | #VALUE! | 2 | #VALUE! | 4 | -1805427903
35 | M | 741.4 | S SVÍTIDLO 1x26W,230V,IP43, minimální standart např. E-16K52/042, zadavatel připouští alternativu při splnění stejných technických podmínek |  |  | kus | 8 | 0 |  | 0 |  |  |  | snížená |  | 0 | 8e-05 | 0.00064 | 0 | 0 | 8 | M | 3 | ROZPOCET | #VALUE! | #VALUE! | #VALUE! | #VALUE! | #VALUE! | 2 | #VALUE! | 4 | 1545365073
36 | K | 210201055 | P Mtž svítidlo zář byt stěna 1zdroj |  |  | kus | 8 | 0 |  | 0 |  |  |  | snížená |  | 0 | 0 | 0 | 0 | 0 | 4 | K | 3 | ROZPOCET | #VALUE! | #VALUE! | #VALUE! | #VALUE! | #VALUE! | 2 | #VALUE! | 4 | -1237186028
37 | M | 741.5 | S SVÍTIDLO POD LINKU 18W,230V,IP20, S VYPÍNAČEM |  |  | kus | 8 | 0 |  | 0 |  |  |  | snížená |  | 0 | 8e-05 | 0.00064 | 0 | 0 | 8 | M | 3 | ROZPOCET | #VALUE! | #VALUE! | #VALUE! | #VALUE! | #VALUE! | 2 | #VALUE! | 4 | 2110644495
129 | K | 210220020 | P Mtž uzem páska FeZn -120 zem město |  |  | m | 120 | 0 |  | 0 |  |  |  | snížená |  | 0 | 0 | 0 | 0 | 0 | 4 | K | 3 | ROZPOCET | #VALUE! | #VALUE! | #VALUE! | #VALUE! | #VALUE! | 2 | #VALUE! | 4 | 169138589
130 | M | 35441120 | S PASEK UZEMNOVACI 30X4 MM |  |  | kg | 120 | 0 |  | 0 |  |  |  | snížená |  | 0 | 0.001 | 0.12 | 0 | 0 | 8 | M | 3 | ROZPOCET | #VALUE! | #VALUE! | #VALUE! | #VALUE! | #VALUE! | 2 | #VALUE! | 4 | -234744573
125 | K | 210220101 | P Mtž svodový vodič + podpěry -10mm |  |  | m | 16 | 0 |  | 0 |  |  |  | snížená |  | 0 | 0 | 0 | 0 | 0 | 4 | K | 3 | ROZPOCET | #VALUE! | #VALUE! | #VALUE! | #VALUE! | #VALUE! | 2 | #VALUE! | 4 | -1689480787
126 | M | 15612635 | S DRAT MEKKÝ ZN D10,00MM |  |  | kg | 16 | 0 |  | 0 |  |  |  | snížená |  | 0 | 0.001 | 0.016 | 0 | 0 | 8 | M | 3 | ROZPOCET | #VALUE! | #VALUE! | #VALUE! | #VALUE! | #VALUE! | 2 | #VALUE! | 4 | -1037081615
127 | K | 210220101.1 | P Mtž svodový vodič + podpěry -10mm |  |  | m | 102 | 0 |  | 0 |  |  |  | snížená |  | 0 | 0 | 0 | 0 | 0 | 4 | K | 3 | ROZPOCET | #VALUE! | #VALUE! | #VALUE! | #VALUE! | #VALUE! | 2 | #VALUE! | 4 | 1844761826
128 | M | 741.28 | S DRÁT AlSiMg 8mm |  |  | kg | 17.5 | 0 |  | 0 |  |  |  | snížená |  | 0 | 0.001 | 0.0175 | 0 | 0 | 8 | M | 3 | ROZPOCET | #VALUE! | #VALUE! | #VALUE! | #VALUE! | #VALUE! | 2 | #VALUE! | 4 | 750415984
117 | K | 210220221 | P Mtž tyč jímací -3m kce ocelová |  |  | kus | 8 | 0 |  | 0 |  |  |  | snížená |  | 0 | 0 | 0 | 0 | 0 | 4 | K | 3 | ROZPOCET | #VALUE! | #VALUE! | #VALUE! | #VALUE! | #VALUE! | 2 | #VALUE! | 4 | 92182963
118 | M | 35441070 | S TYC JIMACI JP20, 2000MM BEZ OSAZENÍ |  |  | kus | 8 | 0 |  | 0 |  |  |  | snížená |  | 0 | 0.004 | 0.032 | 0 | 0 | 8 | M | 3 | ROZPOCET | #VALUE! | #VALUE! | #VALUE! | #VALUE! | #VALUE! | 2 | #VALUE! | 4 | 85289879
119 | M | 741.25 | S IZOLAČNÍ TYČ PRO UCHYCENÍ JÍMACÍ TYČE, DÉLKA 680mm, IZT-J680 |  |  | kus | 8 | 0 |  | 0 |  |  |  | snížená |  | 0 | 0.004 | 0.032 | 0 | 0 | 8 | M | 3 | ROZPOCET | #VALUE! | #VALUE! | #VALUE! | #VALUE! | #VALUE! | 2 | #VALUE! | 4 | 132409572
120 | M | 741.26 | S DRŽÁK UZOLAČNÍ TYČE NA TRUBKU D-OH ST UNI |  |  | kus | 8 | 0 |  | 0 |  |  |  | snížená |  | 0 | 0.004 | 0.032 | 0 | 0 | 8 | M | 3 | ROZPOCET | #VALUE! | #VALUE! | #VALUE! | #VALUE! | #VALUE! | 2 | #VALUE! | 4 | -75047114
108 | K | 210220301 | P Mtž svorka hrom 2šrouby SS,SR 03 |  |  | kus | 128 | 0 |  | 0 |  |  |  | snížená |  | 0 | 0 | 0 | 0 | 0 | 4 | K | 3 | ROZPOCET | #VALUE! | #VALUE! | #VALUE! | #VALUE! | #VALUE! | 2 | #VALUE! | 4 | -1587629079
109 | K | 210220302 | P Mtž svorka hrom 2š- ST,SJ,SK,SZ,SR |  |  | kus | 18 | 0 |  | 0 |  |  |  | snížená |  | 0 | 0 | 0 | 0 | 0 | 4 | K | 3 | ROZPOCET | #VALUE! | #VALUE! | #VALUE! | #VALUE! | #VALUE! | 2 | #VALUE! | 4 | 288964504
110 | K | 210220303 | P Mtž svorka hromosvod S0 okap žlaby |  |  | kus | 6 | 0 |  | 0 |  |  |  | snížená |  | 0 | 0 | 0 | 0 | 0 | 4 | K | 3 | ROZPOCET | #VALUE! | #VALUE! | #VALUE! | #VALUE! | #VALUE! | 2 | #VALUE! | 4 | -1168687276
111 | M | 35441415 | S PODPERA VED DO ZDI PV1B 15 FEZN |  |  | kus | 24 | 0 |  | 0 |  |  |  | snížená |  | 0 | 0.00017 | 0.00408 | 0 | 0 | 8 | M | 3 | ROZPOCET | #VALUE! | #VALUE! | #VALUE! | #VALUE! | #VALUE! | 2 | #VALUE! | 4 | 1908274531
112 | M | 35441490 | S PODPERA VED TASK KRYT PV15 120FEZA |  |  | kus | 78 | 0 |  | 0 |  |  |  | snížená |  | 0 | 0.00025 | 0.0195 | 0 | 0 | 8 | M | 3 | ROZPOCET | #VALUE! | #VALUE! | #VALUE! | #VALUE! | #VALUE! | 2 | #VALUE! | 4 | 1749622974
113 | M | 35441885 | S SVORKA SPOJ SS LANO D8-10MM FEZN |  |  | kus | 26 | 0 |  | 0 |  |  |  | snížená |  | 0 | 0.00023 | 0.00598 | 0 | 0 | 8 | M | 3 | ROZPOCET | #VALUE! | #VALUE! | #VALUE! | #VALUE! | #VALUE! | 2 | #VALUE! | 4 | -885667039
114 | M | 35441905 | S SVORKA PRIPOJ SO FEZN A |  |  | kus | 6 | 0 |  | 0 |  |  |  | snížená |  | 0 | 0.00013 | 0.00078 | 0 | 0 | 8 | M | 3 | ROZPOCET | #VALUE! | #VALUE! | #VALUE! | #VALUE! | #VALUE! | 2 | #VALUE! | 4 | 2082506331
115 | M | 35441925 | S SVORKA ZKUSEB SZ LANO D6-12MM FEZ |  |  | kus | 6 | 0 |  | 0 |  |  |  | snížená |  | 0 | 0.0002 | 0.0012 | 0 | 0 | 8 | M | 3 | ROZPOCET | #VALUE! | #VALUE! | #VALUE! | #VALUE! | #VALUE! | 2 | #VALUE! | 4 | -1097556664
121 | K | 210220372 | P Mtž úhelník, trubka do zdiva |  |  | kus | 8 | 0 |  | 0 |  |  |  | snížená |  | 0 | 0 | 0 | 0 | 0 | 4 | K | 3 | ROZPOCET | #VALUE! | #VALUE! | #VALUE! | #VALUE! | #VALUE! | 2 | #VALUE! | 4 | 1088603776
122 | M | 35441830 | S UHELNIK OCHRANNY OU 1,7M FEZN |  |  | kus | 8 | 0 |  | 0 |  |  |  | snížená |  | 0 | 0.0042 | 0.0336 | 0 | 0 | 8 | M | 3 | ROZPOCET | #VALUE! | #VALUE! | #VALUE! | #VALUE! | #VALUE! | 2 | #VALUE! | 4 | -2132234801
123 | M | 35441840 | S DRZAK OCHR UHELNIK DUZ DO ZDI FEZ |  |  | kus | 16 | 0 |  | 0 |  |  |  | snížená |  | 0 | 0.00032 | 0.00512 | 0 | 0 | 8 | M | 3 | ROZPOCET | #VALUE! | #VALUE! | #VALUE! | #VALUE! | #VALUE! | 2 | #VALUE! | 4 | -1037695478
124 | M | 741.27 | S STITEK NA OZNACENI SVODU |  |  | kus | 8 | 0 |  | 0 |  |  |  | snížená |  | 0 | 1e-05 | 8e-05 | 0 | 0 | 8 | M | 3 | ROZPOCET | #VALUE! | #VALUE! | #VALUE! | #VALUE! | #VALUE! | 2 | #VALUE! | 4 | 152675455
63 | K | 210800605 | P Mtž Cu vodič CYA 4mm2 v trubkách |  |  | m | 160 | 0 |  | 0 |  |  |  | snížená |  | 0 | 0 | 0 | 0 | 0 | 4 | K | 3 | ROZPOCET | #VALUE! | #VALUE! | #VALUE! | #VALUE! | #VALUE! | 2 | #VALUE! | 4 | -1432981854
64 | M | 34141302 | S VODIC CYY 4 zžl. |  |  | m | 160 | 0 |  | 0 |  |  |  | snížená |  | 0 | 6e-05 | 0.0096 | 0 | 0 | 8 | M | 3 | ROZPOCET | #VALUE! | #VALUE! | #VALUE! | #VALUE! | #VALUE! | 2 | #VALUE! | 4 | 1852688831
65 | K | 210800606 | P Mtž Cu vodič CYA 6mm2 v trubkách |  |  | m | 112 | 0 |  | 0 |  |  |  | snížená |  | 0 | 0 | 0 | 0 | 0 | 4 | K | 3 | ROZPOCET | #VALUE! | #VALUE! | #VALUE! | #VALUE! | #VALUE! | 2 | #VALUE! | 4 | -1357545818
66 | M | 34141303 | S VODIC CYY 6 zžl. |  |  | m | 112 | 0 |  | 0 |  |  |  | snížená |  | 0 | 8e-05 | 0.00896 | 0 | 0 | 8 | M | 3 | ROZPOCET | #VALUE! | #VALUE! | #VALUE! | #VALUE! | #VALUE! | 2 | #VALUE! | 4 | 246374533
49 | K | 210802319 | P Mtž Cu vodič CYSY 1kV 5x2,50 volně |  |  | m | 24 | 0 |  | 0 |  |  |  | snížená |  | 0 | 0 | 0 | 0 | 0 | 4 | K | 3 | ROZPOCET | #VALUE! | #VALUE! | #VALUE! | #VALUE! | #VALUE! | 2 | #VALUE! | 4 | -245074341
50 | M | 741.8 | S KABEL CU JADRO CYSY 5x2,5 |  |  | m | 24 | 0 |  | 0 |  |  |  | snížená |  | 0 | 0.0003 | 0.0072 | 0 | 0 | 8 | M | 3 | ROZPOCET | #VALUE! | #VALUE! | #VALUE! | #VALUE! | #VALUE! | 2 | #VALUE! | 4 | -1703192845
41 | K | 210810004 | P Mtž Cu kabel CYKY 750V 2x1,5 volně |  |  | m | 120 | 0 |  | 0 |  |  |  | snížená |  | 0 | 0 | 0 | 0 | 0 | 4 | K | 3 | ROZPOCET | #VALUE! | #VALUE! | #VALUE! | #VALUE! | #VALUE! | 2 | #VALUE! | 4 | 1911315844
42 | M | 34111005 | S KABEL CU JADRO CYKY 2A X 1,5 |  |  | m | 120 | 0 |  | 0 |  |  |  | snížená |  | 0 | 0.00011 | 0.0132 | 0 | 0 | 8 | M | 3 | ROZPOCET | #VALUE! | #VALUE! | #VALUE! | #VALUE! | #VALUE! | 2 | #VALUE! | 4 | 1965570986
43 | K | 210810005 | P Mtž Cu kabel CYKY 750V 3x1,5 volně |  |  | m | 600 | 0 |  | 0 |  |  |  | snížená |  | 0 | 0 | 0 | 0 | 0 | 4 | K | 3 | ROZPOCET | #VALUE! | #VALUE! | #VALUE! | #VALUE! | #VALUE! | 2 | #VALUE! | 4 | -195121438
44 | M | 34111030 | S KABEL CU JADRO CYKY-J 3 X 1,5 A |  |  | m | 600 | 0 |  | 0 |  |  |  | snížená |  | 0 | 0.00015 | 0.09 | 0 | 0 | 8 | M | 3 | ROZPOCET | #VALUE! | #VALUE! | #VALUE! | #VALUE! | #VALUE! | 2 | #VALUE! | 4 | -842123178
55 | K | 210810005 | P Mtž Cu kabel CYKY 750V 3x1,5 volně |  |  | m | 504 | 0 |  | 0 |  |  |  | snížená |  | 0 | 0 | 0 | 0 | 0 | 4 | K | 3 | ROZPOCET | #VALUE! | #VALUE! | #VALUE! | #VALUE! | #VALUE! | 2 | #VALUE! | 4 | -447710943
56 | M | 34111030 | S KABEL CU JADRO CYKY-J 3 X 1,5 A |  |  | m | 504 | 0 |  | 0 |  |  |  | snížená |  | 0 | 0.00015 | 0.0756 | 0 | 0 | 8 | M | 3 | ROZPOCET | #VALUE! | #VALUE! | #VALUE! | #VALUE! | #VALUE! | 2 | #VALUE! | 4 | 1655423753
45 | K | 210810006 | P Mtž Cu kabel CYKY 750V 3x2,5 volně |  |  | m | 1080 | 0 |  | 0 |  |  |  | snížená |  | 0 | 0 | 0 | 0 | 0 | 4 | K | 3 | ROZPOCET | #VALUE! | #VALUE! | #VALUE! | #VALUE! | #VALUE! | 2 | #VALUE! | 4 | 1171575878
46 | M | 34111036 | S KABEL CU JADRO CYKY-J 3 X 2,5 |  |  | m | 1080 | 0 |  | 0 |  |  |  | snížená |  | 0 | 0.00021 | 0.2268 | 0 | 0 | 8 | M | 3 | ROZPOCET | #VALUE! | #VALUE! | #VALUE! | #VALUE! | #VALUE! | 2 | #VALUE! | 4 | -668820252
51 | K | 210810013 | P Mtž Cu kabel CYKY 750V 4x10 volně |  |  | m | 504 | 0 |  | 0 |  |  |  | snížená |  | 0 | 0 | 0 | 0 | 0 | 4 | K | 3 | ROZPOCET | #VALUE! | #VALUE! | #VALUE! | #VALUE! | #VALUE! | 2 | #VALUE! | 4 | -508305321
52 | M | 34111076 | S KABEL CU JADRO CYKY-J 4 X10 |  |  | m | 504 | 0 |  | 0 |  |  |  | snížená |  | 0 | 0.00061 | 0.30744 | 0 | 0 | 8 | M | 3 | ROZPOCET | #VALUE! | #VALUE! | #VALUE! | #VALUE! | #VALUE! | 2 | #VALUE! | 4 | -1884378829
53 | K | 210810014 | P Mtž Cu kabel CYKY 750V 4x16 volně |  |  | m | 16 | 0 |  | 0 |  |  |  | snížená |  | 0 | 0 | 0 | 0 | 0 | 4 | K | 3 | ROZPOCET | #VALUE! | #VALUE! | #VALUE! | #VALUE! | #VALUE! | 2 | #VALUE! | 4 | -831595838
54 | M | 34111080 | S KABEL CU JADRO CYKY-J 4 X16 |  |  | m | 16 | 0 |  | 0 |  |  |  | snížená |  | 0 | 0.00089 | 0.01424 | 0 | 0 | 8 | M | 3 | ROZPOCET | #VALUE! | #VALUE! | #VALUE! | #VALUE! | #VALUE! | 2 | #VALUE! | 4 | 34050932
47 | K | 210810016 | P Mtž Cu kabel CYKY 750V 5x2,5 volně |  |  | m | 96 | 0 |  | 0 |  |  |  | snížená |  | 0 | 0 | 0 | 0 | 0 | 4 | K | 3 | ROZPOCET | #VALUE! | #VALUE! | #VALUE! | #VALUE! | #VALUE! | 2 | #VALUE! | 4 | -1123368994
57 | K | 210860202 | P Mtž Cu kabel JYTY+Al 4x1mm volně |  |  | m | 96 | 0 |  | 0 |  |  |  | snížená |  | 0 | 0 | 0 | 0 | 0 | 4 | K | 3 | ROZPOCET | #VALUE! | #VALUE! | #VALUE! | #VALUE! | #VALUE! | 2 | #VALUE! | 4 | -232490603
58 | M | 741.9 | S VODIČ SYKFY 2x2x0,5 |  |  | m | 96 | 0 |  | 0 |  |  |  | snížená |  | 0 | 0.0003 | 0.0288 | 0 | 0 | 8 | M | 3 | ROZPOCET | #VALUE! | #VALUE! | #VALUE! | #VALUE! | #VALUE! | 2 | #VALUE! | 4 | -1242784354
73 | K | 220111776 | P Mtž vedení uzemň v zemi FeZn-120mm2 |  |  | m | 32 | 0 |  | 0 |  |  |  | snížená |  | 0 | 0 | 0 | 0 | 0 | 4 | K | 3 | ROZPOCET | #VALUE! | #VALUE! | #VALUE! | #VALUE! | #VALUE! | 2 | #VALUE! | 4 | -313638846
74 | M | 35441120 | S PASEK UZEMNOVACI 30X4 MM |  |  | kg | 32 | 0 |  | 0 |  |  |  | snížená |  | 0 | 0.001 | 0.032 | 0 | 0 | 8 | M | 3 | ROZPOCET | #VALUE! | #VALUE! | #VALUE! | #VALUE! | #VALUE! | 2 | #VALUE! | 4 | -1131975639
61 | K | 220180211 | P Zatažení kabelu koaxial -4kg |  |  | m | 320 | 0 |  | 0 |  |  |  | snížená |  | 0 | 0 | 0 | 0 | 0 | 4 | K | 3 | ROZPOCET | #VALUE! | #VALUE! | #VALUE! | #VALUE! | #VALUE! | 2 | #VALUE! | 4 | -2083836068
62 | M | 741.10 | S KOAXIALNÍ KABEL 75 Ohm |  |  | m | 320 | 0 |  | 0 |  |  |  | snížená |  | 0 | 0.00022 | 0.0704 | 0 | 0 | 8 | M | 3 | ROZPOCET | #VALUE! | #VALUE! | #VALUE! | #VALUE! | #VALUE! | 2 | #VALUE! | 4 | 252110424
5 | K | 220260002 | P Mtž krabice KP 68 pod omítku |  |  | kus | 8 | 0 |  | 0 |  |  |  | snížená |  | 0 | 0 | 0 | 0 | 0 | 4 | K | 3 | ROZPOCET | #VALUE! | #VALUE! | #VALUE! | #VALUE! | #VALUE! | 2 | #VALUE! | 4 | 864624231
3 | K | 220260004 | P Mtž krabice KO 97 pod omítku |  |  | kus | 16 | 0 |  | 0 |  |  |  | snížená |  | 0 | 0 | 0 | 0 | 0 | 4 | K | 3 | ROZPOCET | #VALUE! | #VALUE! | #VALUE! | #VALUE! | #VALUE! | 2 | #VALUE! | 4 | 2108537026
59 | K | 220270011 | P Mtž vodiče Up 2 x 0,5 pod omítku |  |  | m | 96 | 0 |  | 0 |  |  |  | snížená |  | 0 | 0 | 0 | 0 | 0 | 4 | K | 3 | ROZPOCET | #VALUE! | #VALUE! | #VALUE! | #VALUE! | #VALUE! | 2 | #VALUE! | 4 | -1511211297
60 | M | 34140610 | S VODIC UP CU 2 X 0,50 A |  |  | m | 96 | 0 |  | 0 |  |  |  | snížená |  | 0 | 1e-05 | 0.00096 | 0 | 0 | 8 | M | 3 | ROZPOCET | #VALUE! | #VALUE! | #VALUE! | #VALUE! | #VALUE! | 2 | #VALUE! | 4 | -1601776080
21 | K | 220301201 | P Mtž zásuvka telef 4póly pod omítku |  |  | kus | 8 | 0 |  | 0 |  |  |  | snížená |  | 0 | 0 | 0 | 0 | 0 | 4 | K | 3 | ROZPOCET | #VALUE! | #VALUE! | #VALUE! | #VALUE! | #VALUE! | 2 | #VALUE! | 4 | -1565483926
22 | M | 34551950A.1 | S ZASUVKA TELEFONNÍ, KOMPLETNÍ, KONCOVÁ, |  |  | kus | 8 | 0 |  | 0 |  |  |  | snížená |  | 0 | 0.00034 | 0.00272 | 0 | 0 | 8 | M | 3 | ROZPOCET | #VALUE! | #VALUE! | #VALUE! | #VALUE! | #VALUE! | 2 | #VALUE! | 4 | 1988014927
19 | K | 220301201A | P Mtž zásuvka TV+R |  |  | kus | 8 | 0 |  | 0 |  |  |  | snížená |  | 0 | 0 | 0 | 0 | 0 | 4 | K | 3 | ROZPOCET | #VALUE! | #VALUE! | #VALUE! | #VALUE! | #VALUE! | 2 | #VALUE! | 4 | -1392156697
20 | M | 34551950A | S ZASUVKA ANTÉNNÍ TV+R, KOMPLETNÍ, KONCOVÁ, |  |  | kus | 8 | 0 |  | 0 |  |  |  | snížená |  | 0 | 0.00034 | 0.00272 | 0 | 0 | 8 | M | 3 | ROZPOCET | #VALUE! | #VALUE! | #VALUE! | #VALUE! | #VALUE! | 2 | #VALUE! | 4 | -914513618
27 | K | 220330741A | P Mtz požár. hlásiče |  |  | kus | 8 | 0 |  | 0 |  |  |  | snížená |  | 0 | 0 | 0 | 0 | 0 | 4 | K | 3 | ROZPOCET | #VALUE! | #VALUE! | #VALUE! | #VALUE! | #VALUE! | 2 | #VALUE! | 4 | -1270439735
28 | M | 741 | S AUTONOMNÍ POŽÁRNÍ HLÁSIČ SE ZDROJEM 9Vss |  |  | kus | 8 | 0 |  | 0 |  |  |  | snížená |  | 0 | 8e-05 | 0.00064 | 0 | 0 | 8 | M | 3 | ROZPOCET | #VALUE! | #VALUE! | #VALUE! | #VALUE! | #VALUE! | 2 | #VALUE! | 4 | -690039913
83 | K | 220730156 | P Mtž anténa TV rovná střecha |  |  | kus | 8 | 0 |  | 0 |  |  |  | snížená |  | 0 | 0 | 0 | 0 | 0 | 4 | K | 3 | ROZPOCET | #VALUE! | #VALUE! | #VALUE! | #VALUE! | #VALUE! | 2 | #VALUE! | 4 | 1320568137
84 | M | 741.13 | S PARABOL. ANTÉNA VČ KONVERTORU LNB 8 ÚČASTNÍKŮ |  |  | kus | 8 | 0 |  | 0 |  |  |  | snížená |  | 0 | 8e-05 | 0.00064 | 0 | 0 | 8 | M | 3 | ROZPOCET | #VALUE! | #VALUE! | #VALUE! | #VALUE! | #VALUE! | 2 | #VALUE! | 4 | -1759833600
85 | M | 741.14 | S ANTENNÍ STOŽÁR 2m VČ VÝLOŽNÍKU |  |  | kus | 8 | 0 |  | 0 |  |  |  | snížená |  | 0 | 8e-05 | 0.00064 | 0 | 0 | 8 | M | 3 | ROZPOCET | #VALUE! | #VALUE! | #VALUE! | #VALUE! | #VALUE! | 2 | #VALUE! | 4 | 950498687
86 | M | 741.15 | S BETON |  |  | m3 | 0.5 | 0 |  | 0 |  |  |  | snížená |  | 0 | 8e-05 | 4e-05 | 0 | 0 | 8 | M | 3 | ROZPOCET | #VALUE! | #VALUE! | #VALUE! | #VALUE! | #VALUE! | 2 | #VALUE! | 4 | 456213697
12 | K | 34535415A | S SPÍNAČ JEDNOPOL. 10A,230V,IP44, |  |  | kus | 8 | 0 |  | 0 |  |  |  | snížená |  | 0 | 2e-05 | 0.00016 | 0 | 0 | 4 | K | 3 | ROZPOCET | #VALUE! | #VALUE! | #VALUE! | #VALUE! | #VALUE! | 2 | #VALUE! | 4 | 1141337080
8 | K | 34535512 | S SPINAC 10A KOLEB R1 |  |  | kus | 24 | 0 |  | 0 |  |  |  | snížená |  | 0 | 5e-05 | 0.0012 | 0 | 0 | 4 | K | 3 | ROZPOCET | #VALUE! | #VALUE! | #VALUE! | #VALUE! | #VALUE! | 2 | #VALUE! | 4 | -2021209932
14 | K | 34551410 | S ZASUVKA 10A,10/16A |  |  | kus | 24 | 0 |  | 0 |  |  |  | snížená |  | 0 | 0.00011 | 0.00264 | 0 | 0 | 4 | K | 3 | ROZPOCET | #VALUE! | #VALUE! | #VALUE! | #VALUE! | #VALUE! | 2 | #VALUE! | 4 | 1566423499
16 | K | 34551410.1 | S ZASUVKA 10A,10/16A |  |  | kus | 64 | 0 |  | 0 |  |  |  | snížená |  | 0 | 0.00011 | 0.00704 | 0 | 0 | 4 | K | 3 | ROZPOCET | #VALUE! | #VALUE! | #VALUE! | #VALUE! | #VALUE! | 2 | #VALUE! | 4 | 27809194
18 | K | 34551410.2 | S ZASUVKA 10A,10/16A, PŘEPĚŤ. OCHRANA |  |  | kus | 8 | 0 |  | 0 |  |  |  | snížená |  | 0 | 0.00011 | 0.00088 | 0 | 0 | 4 | K | 3 | ROZPOCET | #VALUE! | #VALUE! | #VALUE! | #VALUE! | #VALUE! | 2 | #VALUE! | 4 | 1366331364
6 | K | 34571518A | S KRABICE UNIVERZÁLNÍ DO DUTÝCH STĚN KU 68/LA1 |  |  | kus | 8 | 0 |  | 0 |  |  |  | snížená |  | 0 | 4e-05 | 0.00032 | 0 | 0 | 4 | K | 3 | ROZPOCET | #VALUE! | #VALUE! | #VALUE! | #VALUE! | #VALUE! | 2 | #VALUE! | 4 | -777435119
2 | K | 34571521A | S KRABICE INSTALAČNÍ DO DUTÝCH STĚN KU 68/LA3 |  |  | kus | 64 | 0 |  | 0 |  |  |  | snížená |  | 0 | 9e-05 | 0.00576 | 0 | 0 | 4 | K | 3 | ROZPOCET | #VALUE! | #VALUE! | #VALUE! | #VALUE! | #VALUE! | 2 | #VALUE! | 4 | -1701903902
4 | K | 34571523A | S KRABICE PRISTR ODBOC KRUH DO DUTÝCH STĚN KO97/L |  |  | kus | 16 | 0 |  | 0 |  |  |  | snížená |  | 0 | 4e-05 | 0.00064 | 0 | 0 | 4 | K | 3 | ROZPOCET | #VALUE! | #VALUE! | #VALUE! | #VALUE! | #VALUE! | 2 | #VALUE! | 4 | -1713770724
38 | K | 580104013A | P Mtz přímotop -10kW |  |  | kus | 24 | 0 |  | 0 |  |  |  | snížená |  | 0 | 0 | 0 | 0 | 0 | 4 | K | 3 | ROZPOCET | #VALUE! | #VALUE! | #VALUE! | #VALUE! | #VALUE! | 2 | #VALUE! | 4 | -890931958
39 | M | 741.6 | S EL. PŘÍMOTOP 2000W, 230V, ELEKTRONICKÝ TERMOSTAT |  |  | kus | 8 | 0 |  | 0 |  |  |  | snížená |  | 0 | 8e-05 | 0.00064 | 0 | 0 | 8 | M | 3 | ROZPOCET | #VALUE! | #VALUE! | #VALUE! | #VALUE! | #VALUE! | 2 | #VALUE! | 4 | -376832549
40 | M | 741.7 | S EL. PŘÍMOTOP 500W, 230V, ELEKTRONICKÝ TERMOSTAT |  |  | kus | 16 | 0 |  | 0 |  |  |  | snížená |  | 0 | 8e-05 | 0.00128 | 0 | 0 | 8 | M | 3 | ROZPOCET | #VALUE! | #VALUE! | #VALUE! | #VALUE! | #VALUE! | 2 | #VALUE! | 4 | 1513688087
10 | K | 741 | S SPÍNAČ 16A, 400V, 1011-0-0816 |  |  | kus | 8 | 0 |  | 0 |  |  |  | snížená |  | 0 | 5e-05 | 0.0004 | 0 | 0 | 4 | K | 3 | ROZPOCET | #VALUE! | #VALUE! | #VALUE! | #VALUE! | #VALUE! | 2 | #VALUE! | 4 | 1490319765
81 | K | 741.1 | P Mtz přijímač sateltní |  |  | kus | 8 | 0 |  | 0 |  |  |  | snížená |  | 0 | 0 | 0 | 0 | 0 | 4 | K | 3 | ROZPOCET | #VALUE! | #VALUE! | #VALUE! | #VALUE! | #VALUE! | 2 | #VALUE! | 4 | 2117508524
82 | M | 741.12 | S SATELITNÍ PŘIJÍMAČ VČ. DEKODERU |  |  | kus | 8 | 0 |  | 0 |  |  |  | snížená |  | 0 | 8e-05 | 0.00064 | 0 | 0 | 8 | M | 3 | ROZPOCET | #VALUE! | #VALUE! | #VALUE! | #VALUE! | #VALUE! | 2 | #VALUE! | 4 | 1556844102
99 | K | 741.2 | H Kompletace rozváděče 9 600 |  |  | hod | 48 | 0 |  | 0 |  |  |  | snížená |  | 0 | 0 | 0 | 0 | 0 | 4 | K | 3 | ROZPOCET | #VALUE! | #VALUE! | #VALUE! | #VALUE! | #VALUE! | 2 | #VALUE! | 4 | 1870116279
105 | K | 742 | H Kompletace rozváděče 12 800 |  |  | hod | 64 | 0 |  | 0 |  |  |  | snížená |  | 0 | 0 | 0 | 0 | 0 | 4 | K | 3 | ROZPOCET | #VALUE! | #VALUE! | #VALUE! | #VALUE! | #VALUE! | 2 | #VALUE! | 4 | 751062448
67 | K | 743112117 | P Mtž trubka plast oheb pevně D 36 |  |  | m | 1360 | 0 |  | 0 |  |  |  | snížená |  | 0 | 0 | 0 | 0 | 0 | 4 | K | 3 | ROZPOCET | #VALUE! | #VALUE! | #VALUE! | #VALUE! | #VALUE! | 2 | #VALUE! | 4 | 135591887
68 | M | 34571051 | S TRUBKA INST OHEBNA 2320/LPE-1 A |  |  | m | 160 | 0 |  | 0 |  |  |  | snížená |  | 0 | 6e-05 | 0.0096 | 0 | 0 | 8 | M | 3 | ROZPOCET | #VALUE! | #VALUE! | #VALUE! | #VALUE! | #VALUE! | 2 | #VALUE! | 4 | 1002891719
69 | M | 34571052 | S TRUBKA INST OHEBNA 2325/LPE-1 A |  |  | m | 1040 | 0 |  | 0 |  |  |  | snížená |  | 0 | 7e-05 | 0.0728 | 0 | 0 | 8 | M | 3 | ROZPOCET | #VALUE! | #VALUE! | #VALUE! | #VALUE! | #VALUE! | 2 | #VALUE! | 4 | 735421505
70 | M | 34571066 | S TRUBKA INST OHEBNA PVC 2340 |  |  | m | 160 | 0 |  | 0 |  |  |  | snížená |  | 0 | 0.00017 | 0.0272 | 0 | 0 | 8 | M | 3 | ROZPOCET | #VALUE! | #VALUE! | #VALUE! | #VALUE! | #VALUE! | 2 | #VALUE! | 4 | -494926230
71 | K | 743112219 | P Mtž trubka plast oheb volně D 48 |  |  | m | 450 | 0 |  | 0 |  |  |  | snížená |  | 0 | 0 | 0 | 0 | 0 | 4 | K | 3 | ROZPOCET | #VALUE! | #VALUE! | #VALUE! | #VALUE! | #VALUE! | 2 | #VALUE! | 4 | -1741181693
72 | M | 741.11 | S TRUBKA OHEBNA 40 |  |  | m | 450 | 0 |  | 0 |  |  |  | snížená |  | 0 | 0.00017 | 0.0765 | 0 | 0 | 8 | M | 3 | ROZPOCET | #VALUE! | #VALUE! | #VALUE! | #VALUE! | #VALUE! | 2 | #VALUE! | 4 | -991787508
80 | K | 746413440 | P Ukončení kabel smršťov záklop 4x16 |  |  | kus | 9 | 0 |  | 0 |  |  |  | snížená |  | 0 | 0 | 0 | 0 | 0 | 4 | K | 3 | ROZPOCET | #VALUE! | #VALUE! | #VALUE! | #VALUE! | #VALUE! | 2 | #VALUE! | 4 | 421628368
29 | K | 766811144 | P Přípl kuch skříňka usazení digestoř |  |  | kus | 8 | 0 |  | 0 |  |  |  | snížená |  | 0 | 0 | 0 | 0 | 0 | 4 | K | 3 | ROZPOCET | #VALUE! | #VALUE! | #VALUE! | #VALUE! | #VALUE! | 2 | #VALUE! | 4 | 1855731921
30 | M | 741.1 | S RECIRKULAČNÍ DIGESTOŘ S AKTIVN´M UHLÍM, 230V, 180m3/h |  |  | kus | 8 | 0 |  | 0 |  |  |  | snížená |  | 0 | 8e-05 | 0.00064 | 0 | 0 | 8 | M | 3 | ROZPOCET | #VALUE! | #VALUE! | #VALUE! | #VALUE! | #VALUE! | 2 | #VALUE! | 4 | 713179092
31 | K | 791141101 | P Mtž kuchyň sporák elektro T 5000 |  |  | kus | 8 | 0 |  | 0 |  |  |  | snížená |  | 0 | 0 | 0 | 0 | 0 | 4 | K | 3 | ROZPOCET | #VALUE! | #VALUE! | #VALUE! | #VALUE! | #VALUE! | 2 | #VALUE! | 4 | 848126081
48 | M | 34111094 | S KABEL CU JADRO CYKY-J 5 X 2,5 |  |  | m | 96 | 0 |  | 0 |  |  |  | snížená |  | 0 | 0.0003 | 0.0288 | 0 | 0 | 8 | M | 3 | ROZPOCET | #VALUE! | #VALUE! | #VALUE! | #VALUE! | #VALUE! | 2 | #VALUE! | 4 | 1330865781
32 | M | 741.2 | S ELEKTRICKÝ SPORÁK např. MORA CS715MW, zadavatel připouští alternativu při splnění stejných technických podmínek |  |  | kus | 8 | 0 |  | 0 |  |  |  | snížená |  | 0 | 8e-05 | 0.00064 | 0 | 0 | 8 | M | 3 | ROZPOCET | #VALUE! | #VALUE! | #VALUE! | #VALUE! | #VALUE! | 2 | #VALUE! | 4 | 1189926753
87 | K | HZS EL1 | H Elektromontáže - revize, měření 4 320 |  |  | hod | 16 | 0 |  | 0 |  |  |  | snížená |  | 0 | 0 | 0 | 0 | 0 | 4 | K | 3 | ROZPOCET | #VALUE! | #VALUE! | #VALUE! | #VALUE! | #VALUE! | 2 | #VALUE! | 4 | -1834178048
133 | K | HZS EL1.1 | H Elektromontáže - revize, měření 1 080 |  |  | hod | 4 | 0 |  | 0 |  |  |  | snížená |  | 0 | 0 | 0 | 0 | 0 | 4 | K | 3 | ROZPOCET | #VALUE! | #VALUE! | #VALUE! | #VALUE! | #VALUE! | 2 | #VALUE! | 4 | 67646371
100 | K | M1000001 | V Přesun hmot 1 006,77 |  |  | % | 0 | 0 |  | 0 |  |  |  | snížená |  | 0 | 0 | 0 | 0 | 0 | 4 | K | 3 | ROZPOCET | #VALUE! | #VALUE! | #VALUE! | #VALUE! | #VALUE! | 2 | #VALUE! | 4 | -1137199400
106 | K | M1000001.1 | V Přesun hmot 1 123,6 |  |  | % | 0 | 0 |  | 0 |  |  |  | snížená |  | 0 | 0 | 0 | 0 | 0 | 4 | K | 3 | ROZPOCET | #VALUE! | #VALUE! | #VALUE! | #VALUE! | #VALUE! | 2 | #VALUE! | 4 | 1801874473
101 | K | M2000001 | V Mimostav doprava stroj a zař - par A 3 322,341 |  |  | % | 0 | 0 |  | 0 |  |  |  | snížená |  | 0 | 0 | 0 | 0 | 0 | 4 | K | 3 | ROZPOCET | #VALUE! | #VALUE! | #VALUE! | #VALUE! | #VALUE! | 2 | #VALUE! | 4 | -798840777
107 | K | M2000001.1 | V Mimostav doprava stroj a zař - par A 3 707,88 |  |  | % | 0 | 0 |  | 0 |  |  |  | snížená |  | 0 | 0 | 0 | 0 | 0 | 4 | K | 3 | ROZPOCET | #VALUE! | #VALUE! | #VALUE! | #VALUE! | #VALUE! | 2 | #VALUE! | 4 | 2074166133
88 | K | M3000002 | V Zednické výpomoci - silnopr rozvody 25 384,46112 |  |  | % | 0 | 0 |  | 0 |  |  |  | snížená |  | 0 | 0 | 0 | 0 | 0 | 4 | K | 3 | ROZPOCET | #VALUE! | #VALUE! | #VALUE! | #VALUE! | #VALUE! | 2 | #VALUE! | 4 | -1481466621
131 | K | M3000002.1 | V Zednické výpomoci - silnopr rozvody 2 353,23024 |  |  | % | 0 | 0 |  | 0 |  |  |  | snížená |  | 0 | 0 | 0 | 0 | 0 | 4 | K | 3 | ROZPOCET | #VALUE! | #VALUE! | #VALUE! | #VALUE! | #VALUE! | 2 | #VALUE! | 4 | 338628153
89 | K | M4000001 | V Přidružený materiál - silnopr rozvody 354,9189 |  |  | % | 0 | 0 |  | 0 |  |  |  | snížená |  | 0 | 0 | 0 | 0 | 0 | 4 | K | 3 | ROZPOCET | #VALUE! | #VALUE! | #VALUE! | #VALUE! | #VALUE! | 2 | #VALUE! | 4 | -1011110365
90 | M | 741.16 | S ROZVODNICE PLASTOVÁ NÁSTĚNNÁ,36MODULŮ,TYP COMBI-36P |  |  | kus | 1 | 0 |  | 0 |  |  |  | snížená |  | 0 | 0 | 0 | 0 | 0 | 8 | M | 3 | ROZPOCET | #VALUE! | #VALUE! | #VALUE! | #VALUE! | #VALUE! | 2 | #VALUE! | 4 | -1215179750
91 | M | 741.17 | S JEDNOPOLOVÝ JISTIČ LPN-6B-1 |  |  | kus | 16 | 0 |  | 0 |  |  |  | snížená |  | 0 | 0 | 0 | 0 | 0 | 8 | M | 3 | ROZPOCET | #VALUE! | #VALUE! | #VALUE! | #VALUE! | #VALUE! | 2 | #VALUE! | 4 | -764837938
92 | M | 741.18 | S JEDNOPOLOVÝ JISTIČ LPN-10B-1 |  |  | kus | 8 | 0 |  | 0 |  |  |  | snížená |  | 0 | 0 | 0 | 0 | 0 | 8 | M | 3 | ROZPOCET | #VALUE! | #VALUE! | #VALUE! | #VALUE! | #VALUE! | 2 | #VALUE! | 4 | -222620466
93 | M | 741.19 | S JEDNOPOLOVÝ JISTIČ LPN-16B-1 |  |  | kus | 64 | 0 |  | 0 |  |  |  | snížená |  | 0 | 0 | 0 | 0 | 0 | 8 | M | 3 | ROZPOCET | #VALUE! | #VALUE! | #VALUE! | #VALUE! | #VALUE! | 2 | #VALUE! | 4 | 1495451715
94 | M | 741.20 | S INSTALAČNÍ STYKAČ RSI-20-10-A230 |  |  | kus | 16 | 0 |  | 0 |  |  |  | snížená |  | 0 | 0 | 0 | 0 | 0 | 8 | M | 3 | ROZPOCET | #VALUE! | #VALUE! | #VALUE! | #VALUE! | #VALUE! | 2 | #VALUE! | 4 | -1938569349
95 | M | 741.21 | S TROJPÓLOVÝ JISTIČ LPN-16B-3 |  |  | kus | 8 | 0 |  | 0 |  |  |  | snížená |  | 0 | 0 | 0 | 0 | 0 | 8 | M | 3 | ROZPOCET | #VALUE! | #VALUE! | #VALUE! | #VALUE! | #VALUE! | 2 | #VALUE! | 4 | 914582218
96 | M | 741.22 | S PROUDOVÝ CHRÁNIČ ČTYŘPÓLOVÝ OFI 25-4-030 |  |  | kus | 8 | 0 |  | 0 |  |  |  | snížená |  | 0 | 0 | 0 | 0 | 0 | 8 | M | 3 | ROZPOCET | #VALUE! | #VALUE! | #VALUE! | #VALUE! | #VALUE! | 2 | #VALUE! | 4 | 1682385642
97 | M | 741.23 | S ZVONKOVÝ TRANSFORMÁTOR UTZ-4-A |  |  | kus | 8 | 0 |  | 0 |  |  |  | snížená |  | 0 | 0 | 0 | 0 | 0 | 8 | M | 3 | ROZPOCET | #VALUE! | #VALUE! | #VALUE! | #VALUE! | #VALUE! | 2 | #VALUE! | 4 | -37318803
98 | M | 741.24 | S KOMBINOVANÁ PŘEPĚŤOVÁ OCHRANA B+C TYP FLP B+C/3+1 |  |  | kus | 8 | 0 |  | 0 |  |  |  | snížená |  | 0 | 0 | 0 | 0 | 0 | 8 | M | 3 | ROZPOCET | #VALUE! | #VALUE! | #VALUE! | #VALUE! | #VALUE! | 2 | #VALUE! | 4 | -2015699833
102 | M | 742A | S ELEKTROMĚROVÝ ROZVÁDĚC VČETNĚ PILÍŘE ER 111 *100 /PKS8P |  |  | kus | 8 | 0 |  | 0 |  |  |  | snížená |  | 0 | 0 | 0 | 0 | 0 | 8 | M | 3 | ROZPOCET | #VALUE! | #VALUE! | #VALUE! | #VALUE! | #VALUE! | 2 | #VALUE! | 4 | 498428669
103 | M | 742A.1 | S TROJFÁZOVÝ JISTIČ LPN-25B-3 |  |  | kus | 8 | 0 |  | 0 |  |  |  | snížená |  | 0 | 0 | 0 | 0 | 0 | 8 | M | 3 | ROZPOCET | #VALUE! | #VALUE! | #VALUE! | #VALUE! | #VALUE! | 2 | #VALUE! | 4 | 1831764077
104 | M | 742A.2 | S JEDNOPÓLOVÝ JISTIČ LPN-2B-1 |  |  | kus | 8 | 0 |  | 0 |  |  |  | snížená |  | 0 | 0 | 0 | 0 | 0 | 8 | M | 3 | ROZPOCET | #VALUE! | #VALUE! | #VALUE! | #VALUE! | #VALUE! | 2 | #VALUE! | 4 | -622717454
116 | M | 35441996 | S SVORKA VODOV SR 03 VOD D6-12 FEZN |  |  | kus | 12 | 0 |  | 0 |  |  |  | snížená |  | 0 | 0.0007 | 0.0084 | 0 | 0 | 8 | M | 3 | ROZPOCET | #VALUE! | #VALUE! | #VALUE! | #VALUE! | #VALUE! | 2 | #VALUE! | 4 | 1102307455
132 | K | M4000001 | V Přidružený materiál - silnopr rozvody 354,9189 |  |  | % | 0 | 0 |  | 0 |  |  |  | snížená |  | 0 | 0 | 0 | 0 | 0 | 4 | K | 3 | ROZPOCET | #VALUE! | #VALUE! | #VALUE! | #VALUE! | #VALUE! | 2 | #VALUE! | 4 | 941028333
| VP - Vícepráce |  | Pozn. Od dubna 2017 musí být prováděno dvojí měření, proto se musí osadit pro každý byt 2 elektroměrové skříně | [6 empty] | 0 | [11 empty] | D | 0 | PN | [6 empty] | 0
| K | [8 empty] | 0 |  |  |  | snížená | [7 empty] | PN | 1 | PN | 0 | 0 | 0 | 0 | 0 | 2 | 0
| K | [8 empty] | 0 |  |  |  | snížená | [7 empty] | PN | 1 | PN | 0 | 0 | 0 | 0 | 0 | 2 | 0
| K | [8 empty] | 0 |  |  |  | snížená | [7 empty] | PN | 1 | PN | 0 | 0 | 0 | 0 | 0 | 2 | 0
| K | [8 empty] | 0 |  |  |  | snížená | [7 empty] | PN | 1 | PN | 0 | 0 | 0 | 0 | 0 | 2 | 0
| K | [8 empty] | 0 |  |  |  | snížená | [7 empty] | PN | 1 | PN | 0 | 0 | 0 | 0 | 0 | 2 | 0

## e - SO 02 Přípojky inžený...
| List obsahuje: |  | 1) Krycí list rozpočtu |  | 2) Rekapitulace rozpočtu |  |  | 3) Rozpočet |  |  | Zpět na list: | Rekapitulace stavby
optimalizováno pro tisk sestav ve formátu A4 - na výšku | [11 empty] | >> skryté sloupce << | [9 empty] | {50360c14-90a0-4067-910f-d27f709fa5f2}
2
KRYCÍ LIST ROZPOČTU | [12 empty] | v --- níže se nacházejí doplnkové a pomocné údaje k sestavám --- v | [8 empty] | False
| Stavba: |  | VÝSTAVBA BYTOVÉHO DOMU PODPOROVANÉHO BYDLENI V POTŠTÁTĚ
| Objekt: |  | 01 - Objekty
| Část: |  | e - SO 02 Přípojky inženýrských sítí-kanalizační a vodovodní přípojka
| JKSO: | [7 empty] | CC-CZ:
| Místo: | [7 empty] | Datum: |  | 17. 12. 2016
| Objednatel: | [7 empty] | IČ:
DIČ:
| Zhotovitel: | [7 empty] | IČ: |  | Vyplň údaj
|  | Vyplň údaj | [6 empty] | DIČ: |  | Vyplň údaj
| Projektant: | [7 empty] | IČ:
|  | ing.arch. Martin Janda | [6 empty] | DIČ:
| Zpracovatel: | [7 empty] | IČ:
DIČ:
Poznámka:
| Náklady z rozpočtu | [7 empty] | 0
| Ostatní náklady | [7 empty] | 0
| Cena bez DPH | [7 empty] | 0
| DPH | základní | 21% | ze | 0 |  |  |  | 0
|  | snížená | 15% | ze | 0 |  |  |  | 0
|  | zákl. přenesená | 21% | ze | 0 |  |  |  | 0
|  | sníž. přenesená | 15% | ze | 0 |  |  |  | 0
|  | nulová | 0% | ze | 0 |  |  |  | 0
| Cena s DPH |  |  | v | CZK |  |  | 0
| Projektant |  |  |  |  | Zpracovatel
| Datum a podpis: |  |  | Razítko |  | Datum a podpis: |  |  |  | Razítko
| Objednavatel |  |  |  |  | Zhotovitel
| Datum a podpis: |  |  | Razítko |  | Datum a podpis: |  |  |  | Razítko
REKAPITULACE ROZPOČTU
Stavba: |  |  | VÝSTAVBA BYTOVÉHO DOMU PODPOROVANÉHO BYDLENI V POTŠTÁTĚ
Objekt: |  |  | 01 - Objekty
Část: |  |  | e - SO 02 Přípojky inženýrských sítí-kanalizační a vodovodní přípojka
Místo: |  |  | 0 |  |  |  | Datum: |  | 17. 12. 2016
Objednatel: | [6 empty] | Projektant: |  | ing.arch. Martin Janda
Zhotovitel: |  |  | Vyplň údaj |  |  |  | Zpracovatel:
Kód - Popis | [9 empty] | Cena celkem [CZK]
1) Náklady z rozpočtu | [9 empty] | 0 | [12 empty] | -1
| HSV - Práce a dodávky HSV | [8 empty] | 0
| 1 - Zemní práce | [8 empty] | 0
| 3 - Svislé a kompletní konstrukce | [8 empty] | 0
| 4 - Vodorovné konstrukce | [8 empty] | 0
| 5 - Komunikace | [8 empty] | 0
| 6 - Úpravy povrchů, podlahy a osazování výplní | [8 empty] | 0
| 8 - Trubní vedení | [8 empty] | 0
| 998 - Přesun hmot | [8 empty] | 0
| PSV - Práce a dodávky PSV | [8 empty] | 0
| 721 - Zdravotechnika - vnitřní kanalizace | [8 empty] | 0
| M - Práce a dodávky M | [8 empty] | 0
| 46-M - Zemní práce při extr.mont.pracích | [8 empty] | 0
| VRN - Vedlejší rozpočtové náklady | [8 empty] | 0
| VRN1 - Průzkumné, geodetické a projektové práce | [8 empty] | 0
| VP - Vícepráce | [8 empty] | 0
2) Ostatní náklady | [9 empty] | 0 |  |  |  | DPH
| Zařízení staveniště | [8 empty] | 0 |  |  |  | základní | [12 empty] | VRN | #VALUE! | #VALUE! | #VALUE! | #VALUE! | #VALUE! | 1
| Projektové práce | [8 empty] | 0 |  |  |  | základní | [12 empty] | VRN | #VALUE! | #VALUE! | #VALUE! | #VALUE! | #VALUE! | 1
| Územní vlivy | [8 empty] | 0 |  |  |  | základní | [12 empty] | VRN | #VALUE! | #VALUE! | #VALUE! | #VALUE! | #VALUE! | 1
| Provozní vlivy | [8 empty] | 0 |  |  |  | základní | [12 empty] | VRN | #VALUE! | #VALUE! | #VALUE! | #VALUE! | #VALUE! | 1
| Jiné VRN | [8 empty] | 0 |  |  |  | základní | [12 empty] | VRN | #VALUE! | #VALUE! | #VALUE! | #VALUE! | #VALUE! | 1
| Kompletační činnost | [8 empty] | 0 |  |  |  | základní | [12 empty] | KOMPLETACNA | #VALUE! | #VALUE! | #VALUE! | #VALUE! | #VALUE! | 1
Celkové náklady za stavbu 1) + 2) | [7 empty] | 0
ROZPOČET
Stavba: |  |  | VÝSTAVBA BYTOVÉHO DOMU PODPOROVANÉHO BYDLENI V POTŠTÁTĚ
Objekt: |  |  | 01 - Objekty
Část: |  |  | e - SO 02 Přípojky inženýrských sítí-kanalizační a vodovodní přípojka
Místo: |  |  | 0 |  |  |  | Datum: |  | 17. 12. 2016
Objednatel: | [6 empty] | Projektant: |  | ing.arch. Martin Janda
Zhotovitel: |  |  | Vyplň údaj |  |  |  | Zpracovatel:
PČ | Typ | Kód | Popis |  |  | MJ | Množství | J.cena [CZK] |  | Cena celkem [CZK] |  |  | Poznámka | DPH | J. Nh [h] | Nh celkem [h] | J. hmotnost [t] | Hmotnost celkem [t] | J. suť [t] | Suť Celkem [t]
Náklady z rozpočtu | [9 empty] | 0 | [5 empty] | 0 |  | 0 |  | 0 |  | D | -1 | [10 empty] | 0
| HSV - Práce a dodávky HSV | [8 empty] | 0 | [5 empty] | 0 |  | 0 |  | 0 | 1 | D | 0 |  |  |  | ROZPOCET | [6 empty] | 0
| 1 - Zemní práce | [8 empty] | 0 | [5 empty] | 0 |  | 0 |  | 0 | 1 | D | 1 |  |  |  | ROZPOCET | [6 empty] | 0
1 | K | 113106123 | Rozebrání dlažeb komunikací pro pěší ze zámkových dlaždic |  |  | m2 | 2 | 0 |  | 0 |  |  |  | základní |  | 0 | 0 | 0 | 0 | 0 | 4 | K | 2 |  |  |  | ROZPOCET | 0 | 0 | 0 | 0 | 0 | 1 | 0 | 4 | -237487485
|  |  | - ze situace | [18 empty] | VV | 2 | 1 | True | 0 | ROZPOCET
|  |  | 2,00*1,00 |  |  |  | 2 | [14 empty] | VV | 2 | 2 | True | 0 | ROZPOCET
|  |  | Součet |  |  |  | 2 | [14 empty] | VV | 2 | 4 | True | 1 | ROZPOCET
2 | K | 113107013 | Odstranění podkladu plochy do 15 m2 z kameniva těženého tl 300 mm při překopech inž sítí |  |  | m2 | 2 | 0 |  | 0 |  |  |  | základní |  | 0 | 0 | 0 | 0 | 0 | 4 | K | 2 |  |  |  | ROZPOCET | 0 | 0 | 0 | 0 | 0 | 1 | 0 | 4 | -1632613557
|  |  | - chodník | [18 empty] | VV | 2 | 1 | True | 0 | ROZPOCET
|  |  | 2,00*1,00 |  |  |  | 2 | [14 empty] | VV | 2 | 2 | True | 0 | ROZPOCET
|  |  | Součet |  |  |  | 2 | [14 empty] | VV | 2 | 4 | True | 1 | ROZPOCET
3 | K | 113107025 | Odstranění podkladu plochy do 15 m2 z kameniva drceného tl 500 mm při překopech inž sítí |  |  | m2 | 9 | 0 |  | 0 |  |  |  | základní |  | 0 | 0 | 0 | 0 | 0 | 4 | K | 2 |  |  |  | ROZPOCET | 0 | 0 | 0 | 0 | 0 | 1 | 0 | 4 | 1685096869
|  |  | - komunikace | [18 empty] | VV | 2 | 1 | True | 0 | ROZPOCET
|  |  | 9,00*1,00 |  |  |  | 9 | [14 empty] | VV | 2 | 2 | True | 0 | ROZPOCET
|  |  | Součet |  |  |  | 9 | [14 empty] | VV | 2 | 4 | True | 1 | ROZPOCET
4 | K | 113107041 | Odstranění podkladu plochy do 15 m2 živičných tl 50 mm při překopech inž sítí |  |  | m2 | 9 | 0 |  | 0 |  |  |  | základní |  | 0 | 0 | 0 | 0 | 0 | 4 | K | 2 |  |  |  | ROZPOCET | 0 | 0 | 0 | 0 | 0 | 1 | 0 | 4 | -2041703648
|  |  | - ze situace | [18 empty] | VV | 2 | 1 | True | 0 | ROZPOCET
|  |  | 9,00*1,00 |  |  |  | 9 | [14 empty] | VV | 2 | 2 | True | 0 | ROZPOCET
|  |  | Součet |  |  |  | 9 | [14 empty] | VV | 2 | 4 | True | 1 | ROZPOCET
5 | K | 115101201 | Čerpání vody na dopravní výšku do 10 m průměrný přítok do 500 l/min |  |  | hod | 25 | 0 |  | 0 |  |  |  | základní |  | 0 | 0 | 0 | 0 | 0 | 4 | K | 2 |  |  |  | ROZPOCET | 0 | 0 | 0 | 0 | 0 | 1 | 0 | 4 | -899791867
|  |  | - odhad | [18 empty] | VV | 2 | 1 | True | 0 | ROZPOCET
|  |  | 25 |  |  |  | 25 | [14 empty] | VV | 2 | 2 | True | 0 | ROZPOCET
|  |  | Součet |  |  |  | 25 | [14 empty] | VV | 2 | 4 | True | 1 | ROZPOCET
6 | K | 120001101 | Příplatek za ztížení vykopávky v blízkosti podzemního vedení |  |  | m3 | 2 | 0 |  | 0 |  |  |  | základní |  | 0 | 0 | 0 | 0 | 0 | 4 | K | 2 |  |  |  | ROZPOCET | 0 | 0 | 0 | 0 | 0 | 1 | 0 | 4 | 898676940
|  |  | 2 |  |  |  | 2 | [14 empty] | VV | 2 | 2 | True | 0 | ROZPOCET
|  |  | Součet |  |  |  | 2 | [14 empty] | VV | 2 | 4 | True | 1 | ROZPOCET
7 | K | 131201201 | Hloubení jam zapažených v hornině tř. 3 objemu do 100 m3 |  |  | m3 | 23.024 | 0 |  | 0 |  |  |  | základní |  | 0 | 0 | 0 | 0 | 0 | 4 | K | 2 |  |  |  | ROZPOCET | 0 | 0 | 0 | 0 | 0 | 1 | 0 | 4 | -1767296844
|  |  | "DČOV" 3,14*1,25*1,25*3,00 |  |  |  | 14.719 | [14 empty] | VV | 2 | 2 | True | 0 | ROZPOCET
|  |  | "RN" 3,14*1,15*1,15*2,00 |  |  |  | 8.305 | [14 empty] | VV | 2 | 2 | True | 0 | ROZPOCET
|  |  | Součet |  |  |  | 23.024 | [14 empty] | VV | 2 | 4 | True | 1 | ROZPOCET
8 | K | 132201202 | Hloubení rýh š do 2000 mm v hornině tř. 3 objemu do 1000 m3 |  |  | m3 | 371.4 | 0 |  | 0 |  |  |  | základní |  | 0 | 0 | 0 | 0 | 0 | 4 | K | 2 |  |  |  | ROZPOCET | 0 | 0 | 0 | 0 | 0 | 1 | 0 | 4 | 146928271
|  |  | "z PP" | [18 empty] | VV | 2 | 1 | True | 0 | ROZPOCET
|  |  | "spl.kan." 1,65*0,60*125,00 |  |  |  | 123.75 | [14 empty] | VV | 2 | 2 | True | 0 | ROZPOCET
|  |  | "spl.př." 1,20*0,60*30,00 |  |  |  | 21.6 | [14 empty] | VV | 2 | 2 | True | 0 | ROZPOCET
|  |  | "dešť.kan." 1,25*0,60*75,00 |  |  |  | 56.25 | [14 empty] | VV | 2 | 2 | True | 0 | ROZPOCET
|  |  | "dešť.př." 1,20*0,60*30,00 |  |  |  | 21.6 | [14 empty] | VV | 2 | 2 | True | 0 | ROZPOCET
|  |  | "voda" 1,50*0,60*130,00 |  |  |  | 117 | [14 empty] | VV | 2 | 2 | True | 0 | ROZPOCET
|  |  | "voda př." 1,30*0,60*40,00 |  |  |  | 31.2 | [14 empty] | VV | 2 | 2 | True | 0 | ROZPOCET
|  |  | Součet |  |  |  | 371.4 | [14 empty] | VV | 2 | 4 | True | 1 | ROZPOCET
9 | K | 151101101 | Zřízení příložného pažení a rozepření stěn rýh hl do 2 m |  |  | m2 | 985.8 | 0 |  | 0 |  |  |  | základní |  | 0 | 0 | 0 | 0 | 0 | 4 | K | 2 |  |  |  | ROZPOCET | 0 | 0 | 0 | 0 | 0 | 1 | 0 | 4 | 1688208975
|  |  | 2*(125,00+73,60+130,00)*1,50 |  |  |  | 985.8 | [14 empty] | VV | 2 | 2 | True | 0 | ROZPOCET
|  |  | Součet |  |  |  | 985.8 | [14 empty] | VV | 2 | 4 | True | 1 | ROZPOCET
10 | K | 151101111 | Odstranění příložného pažení a rozepření stěn rýh hl do 2 m |  |  | m2 | 985.8 | 0 |  | 0 |  |  |  | základní |  | 0 | 0 | 0 | 0 | 0 | 4 | K | 2 |  |  |  | ROZPOCET | 0 | 0 | 0 | 0 | 0 | 1 | 0 | 4 | 401668930
|  |  | "viz.pol.151101101" | [18 empty] | VV | 2 | 1 | True | 0 | ROZPOCET
|  |  | 985,80 |  |  |  | 985.8 | [14 empty] | VV | 2 | 2 | True | 0 | ROZPOCET
|  |  | Součet |  |  |  | 985.8 | [14 empty] | VV | 2 | 4 | True | 1 | ROZPOCET
11 | K | 161101101 | Svislé přemístění výkopku z horniny tř. 1 až 4 hl výkopu do 2,5 m |  |  | m3 | 394.424 | 0 |  | 0 |  |  |  | základní |  | 0 | 0 | 0 | 0 | 0 | 4 | K | 2 |  |  |  | ROZPOCET | 0 | 0 | 0 | 0 | 0 | 1 | 0 | 4 | 1105478711
|  |  | "viz.pol.131201201 a 132201202" | [18 empty] | VV | 2 | 1 | True | 0 | ROZPOCET
|  |  | 23,024+371,40 |  |  |  | 394.424 | [14 empty] | VV | 2 | 2 | True | 0 | ROZPOCET
|  |  | Součet |  |  |  | 394.424 | [14 empty] | VV | 2 | 4 | True | 1 | ROZPOCET
12 | K | 162301102 | Vodorovné přemístění do 1000 m výkopku z horniny tř. 1 až 4 |  |  | m3 | 394.424 | 0 |  | 0 |  |  |  | základní |  | 0 | 0 | 0 | 0 | 0 | 4 | K | 2 |  |  |  | ROZPOCET | 0 | 0 | 0 | 0 | 0 | 1 | 0 | 4 | -1401702372
|  |  | "viz.pol. 161101101" | [18 empty] | VV | 2 | 1 | True | 0 | ROZPOCET
|  |  | 394,424 |  |  |  | 394.424 | [14 empty] | VV | 2 | 2 | True | 0 | ROZPOCET
|  |  | Součet |  |  |  | 394.424 | [14 empty] | VV | 2 | 4 | True | 1 | ROZPOCET
13 | K | 162701109 | Příplatek k vodorovnému přemístění výkopku z horniny tř. 1 až 4 ZKD 1000 m přes 10000 m |  |  | m3 | 718.23 | 0 |  | 0 |  |  |  | základní |  | 0 | 0 | 0 | 0 | 0 | 4 | K | 2 |  |  |  | ROZPOCET | 0 | 0 | 0 | 0 | 0 | 1 | 0 | 4 | -438118185
|  |  | "viz.pol. 171201201" do 6km | [18 empty] | VV | 2 | 1 | True | 0 | ROZPOCET
|  |  | 5*143,646 |  |  |  | 718.23 | [14 empty] | VV | 2 | 2 | True | 0 | ROZPOCET
|  |  | Součet |  |  |  | 718.23 | [14 empty] | VV | 2 | 4 | True | 1 | ROZPOCET
14 | K | 164111222R | Montáž výstražné folie |  |  | m | 130 | 0 |  | 0 |  |  |  | základní |  | 0 | 0 | 0 | 0 | 0 | 4 | K | 2 |  |  |  | ROZPOCET | 0 | 0 | 0 | 0 | 0 | 1 | 0 | 4 | -909062135
|  |  | 130,00 |  |  |  | 130 | [14 empty] | VV | 2 | 2 | True | 0 | ROZPOCET
|  |  | Součet |  |  |  | 130 | [14 empty] | VV | 2 | 4 | True | 1 | ROZPOCET
15 | M | 286000111R | folie š. 300mm, bílé barvy |  |  | m | 130 | 0 |  | 0 |  |  |  | základní |  | 0 | 0 | 0 | 0 | 0 | 8 | M | 2 |  |  |  | ROZPOCET | 0 | 0 | 0 | 0 | 0 | 1 | 0 | 4 | 460048263
|  |  | 130,00 |  |  |  | 130 | [14 empty] | VV | 2 | 2 | True | 0 | ROZPOCET
|  |  | Součet |  |  |  | 130 | [14 empty] | VV | 2 | 4 | True | 1 | ROZPOCET
16 | K | 164111333R | Montáž signalizač. vodič |  |  | m | 130 | 0 |  | 0 |  |  |  | základní |  | 0 | 0 | 0 | 0 | 0 | 4 | K | 2 |  |  |  | ROZPOCET | 0 | 0 | 0 | 0 | 0 | 1 | 0 | 4 | -1081903071
|  |  | 130,00 |  |  |  | 130 | [14 empty] | VV | 2 | 2 | True | 0 | ROZPOCET
|  |  | Součet |  |  |  | 130 | [14 empty] | VV | 2 | 4 | True | 1 | ROZPOCET
17 | M | 286000002R | vodič CY 4mm2 |  |  | m | 130 | 0 |  | 0 |  |  |  | základní |  | 0 | 0 | 0 | 0 | 0 | 8 | M | 2 |  |  |  | ROZPOCET | 0 | 0 | 0 | 0 | 0 | 1 | 0 | 4 | 1821733814
|  |  | 130,00 |  |  |  | 130 | [14 empty] | VV | 2 | 2 | True | 0 | ROZPOCET
|  |  | Součet |  |  |  | 130 | [14 empty] | VV | 2 | 4 | True | 1 | ROZPOCET
18 | K | 167101101 | Nakládání výkopku z hornin tř. 1 až 4 do 100 m3 |  |  | m3 | 394.424 | 0 |  | 0 |  |  |  | základní |  | 0 | 0 | 0 | 0 | 0 | 4 | K | 2 |  |  |  | ROZPOCET | 0 | 0 | 0 | 0 | 0 | 1 | 0 | 4 | -536975330
|  |  | "viz.pol. 161101101" | [18 empty] | VV | 2 | 1 | True | 0 | ROZPOCET
|  |  | 394,424 |  |  |  | 394.424 | [14 empty] | VV | 2 | 2 | True | 0 | ROZPOCET
|  |  | Součet |  |  |  | 394.424 | [14 empty] | VV | 2 | 4 | True | 1 | ROZPOCET
19 | K | 171201201 | Uložení sypaniny na skládky |  |  | m3 | 143.646 | 0 |  | 0 |  |  |  | základní |  | 0 | 0 | 0 | 0 | 0 | 4 | K | 2 |  |  |  | ROZPOCET | 0 | 0 | 0 | 0 | 0 | 1 | 0 | 4 | 1108627704
|  |  | "viz.pol. 174101101 a 131201201 a 132201201" | [18 empty] | VV | 2 | 1 | True | 0 | ROZPOCET
|  |  | 394,424-(243,848+6,93) |  |  |  | 143.646 | [14 empty] | VV | 2 | 2 | True | 0 | ROZPOCET
|  |  | Součet |  |  |  | 143.646 | [14 empty] | VV | 2 | 4 | True | 1 | ROZPOCET
20 | K | 171201211 | Poplatek za uložení odpadu ze sypaniny na skládce (skládkovné) |  |  | t | 258.563 | 0 |  | 0 |  |  |  | základní |  | 0 | 0 | 0 | 0 | 0 | 4 | K | 2 |  |  |  | ROZPOCET | 0 | 0 | 0 | 0 | 0 | 1 | 0 | 4 | -1797075260
|  |  | "viz.pol. 171201201" | [18 empty] | VV | 2 | 1 | True | 0 | ROZPOCET
|  |  | 143,646*1,8 |  |  |  | 258.563 | [14 empty] | VV | 2 | 2 | True | 0 | ROZPOCET
|  |  | Součet |  |  |  | 258.563 | [14 empty] | VV | 2 | 4 | True | 1 | ROZPOCET
21 | K | 174101101 | Zásyp jam, šachet rýh nebo kolem objektů sypaninou se zhutněním |  |  | m3 | 243.848 | 0 |  | 0 |  |  |  | základní |  | 0 | 0 | 0 | 0 | 0 | 4 | K | 2 |  |  |  | ROZPOCET | 0 | 0 | 0 | 0 | 0 | 1 | 0 | 4 | -107364901
|  |  | zeminou | [18 empty] | VV | 2 | 1 | True | 0 | ROZPOCET
|  |  | "rýha spl." 0,90*0,60*125,00 |  |  |  | 67.5 | [14 empty] | VV | 2 | 2 | True | 0 | ROZPOCET
|  |  | 0,50*0,60*30,00 |  |  |  | 9 | [14 empty] | VV | 2 | 2 | True | 0 | ROZPOCET
|  |  | "rýha dešť." 0,90*0,60*75,00 |  |  |  | 40.5 | [14 empty] | VV | 2 | 2 | True | 0 | ROZPOCET
|  |  | 0,50*0,60*30,00 |  |  |  | 9 | [14 empty] | VV | 2 | 2 | True | 0 | ROZPOCET
|  |  | "rýha voda." 1,05*0,60*(130,00-11,00) |  |  |  | 74.97 | [14 empty] | VV | 2 | 2 | True | 0 | ROZPOCET
|  |  | 0,75*0,60*40,00 |  |  |  | 18 | [14 empty] | VV | 2 | 2 | True | 0 | ROZPOCET
|  |  | "jáma ČOV" 14,70-3,14*0,75*0,75*3,00 |  |  |  | 9.401 | [14 empty] | VV | 2 | 2 | True | 0 | ROZPOCET
|  |  | "jáma RN" 11,20-3,14*0,65*0,65*2,00 |  |  |  | 8.547 | [14 empty] | VV | 2 | 2 | True | 0 | ROZPOCET
|  |  | 1,05*0,60*11,00 |  |  |  | 6.93 | [14 empty] | VV | 2 | 2 | True | 0 | ROZPOCET
|  |  | Součet |  |  |  | 243.848 | [14 empty] | VV | 2 | 4 | True | 1 | ROZPOCET
22 | M | 583373450 | štěrkopísek frakce 0-32 třída C |  |  | t | 12.821 | 0 |  | 0 |  |  |  | základní |  | 0 | 0 | 0 | 0 | 0 | 8 | M | 2 |  |  |  | ROZPOCET | 0 | 0 | 0 | 0 | 0 | 1 | 0 | 4 | -239099558
|  |  | "zásyp v komunikaci" | [18 empty] | VV | 2 | 1 | True | 0 | ROZPOCET
|  |  | 6,93*1,85 |  |  |  | 12.821 | [14 empty] | VV | 2 | 2 | True | 0 | ROZPOCET
|  |  | Součet |  |  |  | 12.821 | [14 empty] | VV | 2 | 4 | True | 1 | ROZPOCET
23 | K | 175101101 | Obsyp potrubí bez prohození sypaniny z hornin tř. 1 až 4 uloženým do 3 m od kraje výkopu |  |  | m3 | 131.7 | 0 |  | 0 |  |  |  | základní |  | 0 | 0 | 0 | 0 | 0 | 4 | K | 2 |  |  |  | ROZPOCET | 0 | 0 | 0 | 0 | 0 | 1 | 0 | 4 | -658293454
|  |  | -ze vzorového uložení | [18 empty] | VV | 2 | 1 | True | 0 | ROZPOCET
|  |  | "spl.kan." 0,55*0,60*(125,00+30,00) |  |  |  | 51.15 | [14 empty] | VV | 2 | 2 | True | 0 | ROZPOCET
|  |  | "dešť.kan." 0,55*0,60*(75,00+30,00) |  |  |  | 34.65 | [14 empty] | VV | 2 | 2 | True | 0 | ROZPOCET
|  |  | "voda" 0,45*0,60*(130,00+40,00) |  |  |  | 45.9 | [14 empty] | VV | 2 | 2 | True | 0 | ROZPOCET
|  |  | Součet |  |  |  | 131.7 | [14 empty] | VV | 2 | 4 | True | 1 | ROZPOCET
24 | M | 583373310 | štěrkopísek frakce 0-22 |  |  | t | 243.645 | 0 |  | 0 |  |  |  | základní |  | 0 | 0 | 0 | 0 | 0 | 8 | M | 2 |  |  |  | ROZPOCET | 0 | 0 | 0 | 0 | 0 | 1 | 0 | 4 | -92422936
|  |  | 131,70*1,85 |  |  |  | 243.645 | [14 empty] | VV | 2 | 2 | True | 0 | ROZPOCET
|  |  | Součet |  |  |  | 243.645 | [14 empty] | VV | 2 | 4 | True | 1 | ROZPOCET
| 3 - Svislé a kompletní konstrukce | [8 empty] | 0 | [5 empty] | 0 |  | 0 |  | 0 | 1 | D | 1 |  |  |  | ROZPOCET | [6 empty] | 0
25 | K | 382413119R | Osazení nádrže z PP do terénu - ČOV |  |  | kus | 1 | 0 |  | 0 |  |  |  | základní |  | 0 | 0 | 0 | 0 | 0 | 4 | K | 2 |  |  |  | ROZPOCET | 0 | 0 | 0 | 0 | 0 | 1 | 0 | 4 | -494351881
|  |  | - ze situace | [18 empty] | VV | 2 | 1 | True | 0 | ROZPOCET
|  |  | 1 |  |  |  | 1 | [14 empty] | VV | 2 | 2 | True | 0 | ROZPOCET
|  |  | Součet |  |  |  | 1 | [14 empty] | VV | 2 | 4 | True | 1 | ROZPOCET
26 | M | 562300230R | Řízená, diskontinuální ČOV, plastová, samonosná, 10 EO |  |  | kus | 1 | 0 |  | 0 |  |  |  | základní |  | 0 | 0 | 0 | 0 | 0 | 8 | M | 2 |  |  |  | ROZPOCET | 0 | 0 | 0 | 0 | 0 | 1 | 0 | 4 | 1647401946
|  |  | 1 |  |  |  | 1 | [14 empty] | VV | 2 | 2 | True | 0 | ROZPOCET
|  |  | Součet |  |  |  | 1 | [14 empty] | VV | 2 | 4 | True | 1 | ROZPOCET
27 | K | 382413122R | Osazení retenční nádrže |  |  | kus | 1 | 0 |  | 0 |  |  |  | základní |  | 0 | 0 | 0 | 0 | 0 | 4 | K | 2 |  |  |  | ROZPOCET | 0 | 0 | 0 | 0 | 0 | 1 | 0 | 4 | -971918155
|  |  | - ze situace | [18 empty] | VV | 2 | 1 | True | 0 | ROZPOCET
|  |  | 1 |  |  |  | 1 | [14 empty] | VV | 2 | 2 | True | 0 | ROZPOCET
|  |  | Součet |  |  |  | 1 | [14 empty] | VV | 2 | 4 | True | 1 | ROZPOCET
28 | M | 562300232R | Retenční nádrž, plastová, samonosná, objem 1,7m3 |  |  | kus | 1 | 0 |  | 0 |  |  |  | základní |  | 0 | 0 | 0 | 0 | 0 | 8 | M | 2 |  |  |  | ROZPOCET | 0 | 0 | 0 | 0 | 0 | 1 | 0 | 4 | -1991631605
|  |  | 1 |  |  |  | 1 | [14 empty] | VV | 2 | 2 | True | 0 | ROZPOCET
|  |  | Součet |  |  |  | 1 | [14 empty] | VV | 2 | 4 | True | 1 | ROZPOCET
| 4 - Vodorovné konstrukce | [8 empty] | 0 | [5 empty] | 0 |  | 0 |  | 0 | 1 | D | 1 |  |  |  | ROZPOCET | [6 empty] | 0
29 | K | 4513151110R | Podkladní nebo vyrovnávací vrstva z betonu C25/30 tl 150 mm |  |  | m2 | 9.059 | 0 |  | 0 |  |  |  | základní |  | 0 | 0 | 0 | 0 | 0 | 4 | K | 2 |  |  |  | ROZPOCET | 0 | 0 | 0 | 0 | 0 | 1 | 0 | 4 | -1636367297
|  |  | - z PP | [18 empty] | VV | 2 | 1 | True | 0 | ROZPOCET
|  |  | "RN" 3,14*1,15*1,15 |  |  |  | 4.153 | [14 empty] | VV | 2 | 2 | True | 0 | ROZPOCET
|  |  | " ČOV" 3,14*1,25*1,25 |  |  |  | 4.906 | [14 empty] | VV | 2 | 2 | True | 0 | ROZPOCET
|  |  | Součet |  |  |  | 9.059 | [14 empty] | VV | 2 | 4 | True | 1 | ROZPOCET
| 5 - Komunikace | [8 empty] | 0 | [5 empty] | 0 |  | 0 |  | 0 | 1 | D | 1 |  |  |  | ROZPOCET | [6 empty] | 0
30 | K | 564761111 | Podklad z kameniva hrubého drceného vel. 32-63 mm tl 200 mm |  |  | m2 | 9 | 0 |  | 0 |  |  |  | základní |  | 0 | 0 | 0 | 0 | 0 | 4 | K | 2 |  |  |  | ROZPOCET | 0 | 0 | 0 | 0 | 0 | 1 | 0 | 4 | 1194399792
|  |  | - ze situace | [18 empty] | VV | 2 | 1 | True | 0 | ROZPOCET
|  |  | 9,00*1,00 |  |  |  | 9 | [14 empty] | VV | 2 | 2 | True | 0 | ROZPOCET
|  |  | Součet |  |  |  | 9 | [14 empty] | VV | 2 | 4 | True | 1 | ROZPOCET
31 | K | 564861111 | Podklad ze štěrkodrtě ŠD tl 200 mm |  |  | m2 | 11 | 0 |  | 0 |  |  |  | základní |  | 0 | 0 | 0 | 0 | 0 | 4 | K | 2 |  |  |  | ROZPOCET | 0 | 0 | 0 | 0 | 0 | 1 | 0 | 4 | 829418243
|  |  | "chodník" 2,00*1,00 |  |  |  | 2 | [14 empty] | VV | 2 | 2 | True | 0 | ROZPOCET
|  |  | "komunikace" 9,00*1,00 |  |  |  | 9 | [14 empty] | VV | 2 | 2 | True | 0 | ROZPOCET
|  |  | Součet |  |  |  | 11 | [14 empty] | VV | 2 | 4 | True | 1 | ROZPOCET
32 | K | 573312111 | Prolití podkladu asfaltem v množství 3 kg/m2 |  |  | m2 | 9 | 0 |  | 0 |  |  |  | základní |  | 0 | 0 | 0 | 0 | 0 | 4 | K | 2 |  |  |  | ROZPOCET | 0 | 0 | 0 | 0 | 0 | 1 | 0 | 4 | 14981822
|  |  | 9,00*1,00 |  |  |  | 9 | [14 empty] | VV | 2 | 2 | True | 0 | ROZPOCET
|  |  | Součet |  |  |  | 9 | [14 empty] | VV | 2 | 4 | True | 1 | ROZPOCET
33 | K | 577134111 | Asfaltový beton vrstva obrusná ACO 11 (ABS) tř. I tl 40 mm š do 3 m z nemodifikovaného asfaltu |  |  | m2 | 9 | 0 |  | 0 |  |  |  | základní |  | 0 | 0 | 0 | 0 | 0 | 4 | K | 2 |  |  |  | ROZPOCET | 0 | 0 | 0 | 0 | 0 | 1 | 0 | 4 | 379914605
|  |  | 9,00*1,00 |  |  |  | 9 | [14 empty] | VV | 2 | 2 | True | 0 | ROZPOCET
|  |  | Součet |  |  |  | 9 | [14 empty] | VV | 2 | 4 | True | 1 | ROZPOCET
34 | K | 577145112 | Asfaltový beton vrstva ložní ACL 16 (ABH) tl 50 mm š do 3 m z nemodifikovaného asfaltu |  |  | m2 | 9 | 0 |  | 0 |  |  |  | základní |  | 0 | 0 | 0 | 0 | 0 | 4 | K | 2 |  |  |  | ROZPOCET | 0 | 0 | 0 | 0 | 0 | 1 | 0 | 4 | 1512886439
|  |  | - ze situace | [18 empty] | VV | 2 | 1 | True | 0 | ROZPOCET
|  |  | 9,00*1,00 |  |  |  | 9 | [14 empty] | VV | 2 | 2 | True | 0 | ROZPOCET
|  |  | Součet |  |  |  | 9 | [14 empty] | VV | 2 | 4 | True | 1 | ROZPOCET
| 6 - Úpravy povrchů, podlahy a osazování výplní | [8 empty] | 0 | [5 empty] | 0 |  | 0 |  | 0 | 1 | D | 1 |  |  |  | ROZPOCET | [6 empty] | 0
35 | K | 636311122 | Kladení dlažby z betonových dlaždic 50x50cm na sucho na terče z umělé hmoty o výšce do 70 mm |  |  | m2 | 2 | 0 |  | 0 |  |  |  | základní |  | 0 | 0 | 0 | 0 | 0 | 4 | K | 2 |  |  |  | ROZPOCET | 0 | 0 | 0 | 0 | 0 | 1 | 0 | 4 | -1407242762
|  |  | - chodník | [18 empty] | VV | 2 | 1 | True | 0 | ROZPOCET
|  |  | 2,00*1,00 |  |  |  | 2 | [14 empty] | VV | 2 | 2 | True | 0 | ROZPOCET
|  |  | Součet |  |  |  | 2 | [14 empty] | VV | 2 | 4 | True | 1 | ROZPOCET
36 | M | 592456200 | dlažba desková betonová 50x50x6 cm šedá |  |  | m2 | 2.04 | 0 |  | 0 |  |  |  | základní |  | 0 | 0 | 0 | 0 | 0 | 8 | M | 2 |  |  |  | ROZPOCET | 0 | 0 | 0 | 0 | 0 | 1 | 0 | 4 | -634798618
| 8 - Trubní vedení | [8 empty] | 0 | [5 empty] | 0 |  | 0 |  | 0 | 1 | D | 1 |  |  |  | ROZPOCET | [6 empty] | 0
37 | K | 871163111 | Montáž potrubí z trubek Pe100 SDR 11 spojované elektrotvarovkami D 32/3,0 |  |  | m | 40 | 0 |  | 0 |  |  |  | základní |  | 0 | 0 | 0 | 0 | 0 | 4 | K | 2 |  |  |  | ROZPOCET | 0 | 0 | 0 | 0 | 0 | 1 | 0 | 4 | -31111987
|  |  | - ze situace | [18 empty] | VV | 2 | 1 | True | 0 | ROZPOCET
|  |  | 40,00 |  |  |  | 40 | [14 empty] | VV | 2 | 2 | True | 0 | ROZPOCET
|  |  | Součet |  |  |  | 40 | [14 empty] | VV | 2 | 4 | True | 1 | ROZPOCET
38 | M | 286131100 | potrubí vodovodní PE100 PN16 SDR11 6 m, 100 m, 32 x 3,0 mm |  |  | m | 40 | 0 |  | 0 |  |  |  | základní |  | 0 | 0 | 0 | 0 | 0 | 8 | M | 2 |  |  |  | ROZPOCET | 0 | 0 | 0 | 0 | 0 | 1 | 0 | 4 | -970045439
|  |  | 40,00 |  |  |  | 40 | [14 empty] | VV | 2 | 2 | True | 0 | ROZPOCET
|  |  | Součet |  |  |  | 40 | [14 empty] | VV | 2 | 4 | True | 1 | ROZPOCET
39 | K | 871183111R | Montáž potrubí z trubek Pe100 SDR 11 spojované elektrotvarovkami D 50/4,6 |  |  |  | 130 | 0 |  | 0 |  |  |  | základní |  | 0 | 0 | 0 | 0 | 0 | 4 | K | 2 |  |  |  | ROZPOCET | 0 | 0 | 0 | 0 | 0 | 1 | 0 | 4 | -1715830325
|  |  | - ze situace | [18 empty] | VV | 2 | 1 | True | 0 | ROZPOCET
|  |  | 130,00 |  |  |  | 130 | [14 empty] | VV | 2 | 2 | True | 0 | ROZPOCET
|  |  | Součet |  |  |  | 130 | [14 empty] | VV | 2 | 4 | True | 1 | ROZPOCET
40 | M | 286131120 | potrubí vodovodní PE100 PN16 SDR11 6 m, 100 m, 50 x 4,6 mm |  |  | m | 130 | 0 |  | 0 |  |  |  | základní |  | 0 | 0 | 0 | 0 | 0 | 8 | M | 2 |  |  |  | ROZPOCET | 0 | 0 | 0 | 0 | 0 | 1 | 0 | 4 | -2119512596
|  |  | 130,00 |  |  |  | 130 | [14 empty] | VV | 2 | 2 | True | 0 | ROZPOCET
|  |  | Součet |  |  |  | 130 | [14 empty] | VV | 2 | 4 | True | 1 | ROZPOCET
41 | K | 871183115R | Montáž potrubí z trubek Pe100 SDR 11 - chránička |  |  |  | 13.6 | 0 |  | 0 |  |  |  | základní |  | 0 | 0 | 0 | 0 | 0 | 4 | K | 2 |  |  |  | ROZPOCET | 0 | 0 | 0 | 0 | 0 | 1 | 0 | 4 | 612332329
|  |  | - ze situace | [18 empty] | VV | 2 | 1 | True | 0 | ROZPOCET
|  |  | 1,30+6,30+6,00 |  |  |  | 13.6 | [14 empty] | VV | 2 | 2 | True | 0 | ROZPOCET
|  |  | Součet |  |  |  | 13.6 | [14 empty] | VV | 2 | 4 | True | 1 | ROZPOCET
42 | M | 286131160 | potrubí vodovodní PE100 PN16 SDR11 6 m, 12 m, 100 m, 110 x 10,0 mm |  |  | m | 13.6 | 0 |  | 0 |  |  |  | základní |  | 0 | 0 | 0 | 0 | 0 | 8 | M | 2 |  |  |  | ROZPOCET | 0 | 0 | 0 | 0 | 0 | 1 | 0 | 4 | 760480529
43 | K | 871353121 | Montáž potrubí z kanalizačních trub z PVC otevřený výkop sklon do 20 % DN 200 |  |  | m | 255 | 0 |  | 0 |  |  |  | základní |  | 0 | 0 | 0 | 0 | 0 | 4 | K | 2 |  |  |  | ROZPOCET | 0 | 0 | 0 | 0 | 0 | 1 | 0 | 4 | -1908638542
|  |  | - ze situace | [18 empty] | VV | 2 | 1 | True | 0 | ROZPOCET
|  |  | "DN200" 120,00+75,00 |  |  |  | 195 | [14 empty] | VV | 2 | 2 | True | 0 | ROZPOCET
|  |  | "DN125" 30,00 |  |  |  | 30 | [14 empty] | VV | 2 | 2 | True | 0 | ROZPOCET
|  |  | "DN110" 30,00 |  |  |  | 30 | [14 empty] | VV | 2 | 2 | True | 0 | ROZPOCET
|  |  | Součet |  |  |  | 255 | [14 empty] | VV | 2 | 4 | True | 1 | ROZPOCET
44 | M | 286111180 | trubka kanalizační hladká hrdlovaná D 110 x 3,0 x 5000 mm |  |  | kus | 6 | 0 |  | 0 |  |  |  | základní |  | 0 | 0 | 0 | 0 | 0 | 8 | M | 2 |  |  |  | ROZPOCET | 0 | 0 | 0 | 0 | 0 | 1 | 0 | 4 | 258622734
|  |  | 30,00/5 |  |  |  | 6 | [14 empty] | VV | 2 | 2 | True | 0 | ROZPOCET
|  |  | Součet |  |  |  | 6 | [14 empty] | VV | 2 | 4 | True | 1 | ROZPOCET
45 | M | 286111190 | trubka kanalizační hladká hrdlovaná D 125 x 3,0 x 5000 mm |  |  | kus | 6 | 0 |  | 0 |  |  |  | základní |  | 0 | 0 | 0 | 0 | 0 | 8 | M | 2 |  |  |  | ROZPOCET | 0 | 0 | 0 | 0 | 0 | 1 | 0 | 4 | 376832583
|  |  | 30,00/5 |  |  |  | 6 | [14 empty] | VV | 2 | 2 | True | 0 | ROZPOCET
|  |  | Součet |  |  |  | 6 | [14 empty] | VV | 2 | 4 | True | 1 | ROZPOCET
46 | M | 286111210 | trubka kanalizační hladká hrdlovaná D 200 x 4,5 x 5000 mm |  |  | kus | 39 | 0 |  | 0 |  |  |  | základní |  | 0 | 0 | 0 | 0 | 0 | 8 | M | 2 |  |  |  | ROZPOCET | 0 | 0 | 0 | 0 | 0 | 1 | 0 | 4 | -1129541292
|  |  | (120,00+75,00)/5 |  |  |  | 39 | [14 empty] | VV | 2 | 2 | True | 0 | ROZPOCET
|  |  | Součet |  |  |  | 39 | [14 empty] | VV | 2 | 4 | True | 1 | ROZPOCET
47 | M | 552441000 | lapač střešních splavenin - geiger DN 100 mm |  |  | kus | 9 | 0 |  | 0 |  |  |  | základní |  | 0 | 0 | 0 | 0 | 0 | 8 | M | 2 |  |  |  | ROZPOCET | 0 | 0 | 0 | 0 | 0 | 1 | 0 | 4 | -1127046379
|  |  | - ze situace | [18 empty] | VV | 2 | 1 | True | 0 | ROZPOCET
|  |  | 9 |  |  |  | 9 | [14 empty] | VV | 2 | 2 | True | 0 | ROZPOCET
|  |  | Součet |  |  |  | 9 | [14 empty] | VV | 2 | 4 | True | 1 | ROZPOCET
48 | K | 891241111R | Montáž vodoměrné sestavy |  |  | kus | 1 | 0 |  | 0 |  |  |  | základní |  | 0 | 0 | 0 | 0 | 0 | 4 | K | 2 |  |  |  | ROZPOCET | 0 | 0 | 0 | 0 | 0 | 1 | 0 | 4 | -1536440536
|  |  | 1 |  |  |  | 1 | [14 empty] | VV | 2 | 2 | True | 0 | ROZPOCET
|  |  | Součet |  |  |  | 1 | [14 empty] | VV | 2 | 4 | True | 1 | ROZPOCET
49 | M | 28600000R | kulový kohout, filtr, zpětná klapka, kulový kohout s vypouštěním, vodoměr 2,5m3/hod |  |  | kus | 1 | 0 |  | 0 |  |  |  | základní |  | 0 | 0 | 0 | 0 | 0 | 8 | M | 2 |  |  |  | ROZPOCET | 0 | 0 | 0 | 0 | 0 | 1 | 0 | 4 | -774735583
|  |  | 1 |  |  |  | 1 | [14 empty] | VV | 2 | 2 | True | 0 | ROZPOCET
|  |  | Součet |  |  |  | 1 | [14 empty] | VV | 2 | 4 | True | 1 | ROZPOCET
50 | K | 891319111 | Montáž navrtávacích pasů na potrubí z jakýchkoli trub DN 150 |  |  | kus | 1 | 0 |  | 0 |  |  |  | základní |  | 0 | 0 | 0 | 0 | 0 | 4 | K | 2 |  |  |  | ROZPOCET | 0 | 0 | 0 | 0 | 0 | 1 | 0 | 4 | -1980157388
|  |  | 1 |  |  |  | 1 | [14 empty] | VV | 2 | 2 | True | 0 | ROZPOCET
|  |  | Součet |  |  |  | 1 | [14 empty] | VV | 2 | 4 | True | 1 | ROZPOCET
51 | M | 42273563001R | navrtávací pas 160-5/4” |  |  | kus | 1 | 0 |  | 0 |  |  |  | základní |  | 0 | 0 | 0 | 0 | 0 | 8 | M | 2 |  |  |  | ROZPOCET | 0 | 0 | 0 | 0 | 0 | 1 | 0 | 4 | -496131982
|  |  | 1 |  |  |  | 1 | [14 empty] | VV | 2 | 2 | True | 0 | ROZPOCET
|  |  | Součet |  |  |  | 1 | [14 empty] | VV | 2 | 4 | True | 1 | ROZPOCET
52 | K | 892233111 | Proplach a desinfekce vodovodního potrubí DN od 40 do 70 |  |  | m | 170 | 0 |  | 0 |  |  |  | základní |  | 0 | 0 | 0 | 0 | 0 | 4 | K | 2 |  |  |  | ROZPOCET | 0 | 0 | 0 | 0 | 0 | 1 | 0 | 4 | 757748021
|  |  | - ze situace | [18 empty] | VV | 2 | 1 | True | 0 | ROZPOCET
|  |  | 130,00+40,00 |  |  |  | 170 | [14 empty] | VV | 2 | 2 | True | 0 | ROZPOCET
|  |  | Součet |  |  |  | 170 | [14 empty] | VV | 2 | 4 | True | 1 | ROZPOCET
53 | K | 892241111 | Tlaková zkouška vodovodního potrubí do 80 |  |  | m | 170 | 0 |  | 0 |  |  |  | základní |  | 0 | 0 | 0 | 0 | 0 | 4 | K | 2 |  |  |  | ROZPOCET | 0 | 0 | 0 | 0 | 0 | 1 | 0 | 4 | 1388990006
|  |  | 130,00+40,00 |  |  |  | 170 | [14 empty] | VV | 2 | 2 | True | 0 | ROZPOCET
|  |  | Součet |  |  |  | 170 | [14 empty] | VV | 2 | 4 | True | 1 | ROZPOCET
54 | K | 892372111 | Zabezpečení konců vodovodního potrubí DN do 300 při tlakových zkouškách |  |  | kus | 4 | 0 |  | 0 |  |  |  | základní |  | 0 | 0 | 0 | 0 | 0 | 4 | K | 2 |  |  |  | ROZPOCET | 0 | 0 | 0 | 0 | 0 | 1 | 0 | 4 | 1629175183
|  |  | 4 |  |  |  | 4 | [14 empty] | VV | 2 | 2 | True | 0 | ROZPOCET
|  |  | Součet |  |  |  | 4 | [14 empty] | VV | 2 | 4 | True | 1 | ROZPOCET
55 | K | 893811113 | Osazení vodoměrné šachty hranaté z PP samonosné pro běžné zatížení plochy do 1,1 m2 hloubky do 1,6 m |  |  | kus | 1 | 0 |  | 0 |  |  |  | základní |  | 0 | 0 | 0 | 0 | 0 | 4 | K | 2 |  |  |  | ROZPOCET | 0 | 0 | 0 | 0 | 0 | 1 | 0 | 4 | -277988121
|  |  | 1 |  |  |  | 1 | [14 empty] | VV | 2 | 2 | True | 0 | ROZPOCET
|  |  | Součet |  |  |  | 1 | [14 empty] | VV | 2 | 4 | True | 1 | ROZPOCET
56 | M | 56230550001R | vodoměrná šachta obdelníkového tvaru, samonosná, zateplená |  |  | kus | 1 | 0 |  | 0 |  |  |  | základní |  | 0 | 0 | 0 | 0 | 0 | 8 | M | 2 |  |  |  | ROZPOCET | 0 | 0 | 0 | 0 | 0 | 1 | 0 | 4 | 1971893302
|  |  | 1 |  |  |  | 1 | [14 empty] | VV | 2 | 2 | True | 0 | ROZPOCET
|  |  | Součet |  |  |  | 1 | [14 empty] | VV | 2 | 4 | True | 1 | ROZPOCET
57 | K | 89421113101R | Šachty kanalizační kruhové z prostého betonu na potrubí DN 350 nebo 400 dno beton tř. C 25/30 |  |  | kus | 1 | 0 |  | 0 |  |  |  | základní |  | 0 | 0 | 0 | 0 | 0 | 4 | K | 2 |  |  |  | ROZPOCET | 0 | 0 | 0 | 0 | 0 | 1 | 0 | 4 | -2079734166
|  |  | - šachta na stávající kanalizaci (ŠS1) | [18 empty] | VV | 2 | 1 | True | 0 | ROZPOCET
|  |  | 1 |  |  |  | 1 | [14 empty] | VV | 2 | 2 | True | 0 | ROZPOCET
|  |  | Součet |  |  |  | 1 | [14 empty] | VV | 2 | 4 | True | 1 | ROZPOCET
58 | K | 894812205 | Revizní a čistící šachta z PP šachtové dno DN 425/200 průtočné |  |  | kus | 2 | 0 |  | 0 |  |  |  | základní |  | 0 | 0 | 0 | 0 | 0 | 4 | K | 2 |  |  |  | ROZPOCET | 0 | 0 | 0 | 0 | 0 | 1 | 0 | 4 | -740053877
|  |  | 2 |  |  |  | 2 | [14 empty] | VV | 2 | 2 | True | 0 | ROZPOCET
|  |  | Součet |  |  |  | 2 | [14 empty] | VV | 2 | 4 | True | 1 | ROZPOCET
59 | K | 894812206 | Revizní a čistící šachta z PP šachtové dno DN 425/200 průtočné 30°,60°,90° |  |  | kus | 9 | 0 |  | 0 |  |  |  | základní |  | 0 | 0 | 0 | 0 | 0 | 4 | K | 2 |  |  |  | ROZPOCET | 0 | 0 | 0 | 0 | 0 | 1 | 0 | 4 | 150860325
|  |  | 9 |  |  |  | 9 | [14 empty] | VV | 2 | 2 | True | 0 | ROZPOCET
|  |  | Součet |  |  |  | 9 | [14 empty] | VV | 2 | 4 | True | 1 | ROZPOCET
60 | K | 894812207 | Revizní a čistící šachta z PP šachtové dno DN 425/200 s přítokem tvaru T |  |  | kus | 5 | 0 |  | 0 |  |  |  | základní |  | 0 | 0 | 0 | 0 | 0 | 4 | K | 2 |  |  |  | ROZPOCET | 0 | 0 | 0 | 0 | 0 | 1 | 0 | 4 | 1100267256
|  |  | 5 |  |  |  | 5 | [14 empty] | VV | 2 | 2 | True | 0 | ROZPOCET
|  |  | Součet |  |  |  | 5 | [14 empty] | VV | 2 | 4 | True | 1 | ROZPOCET
61 | K | 894812232 | Revizní a čistící šachta z PP DN 425 šachtová roura korugovaná bez hrdla světlé hloubky 2000 mm |  |  | kus | 14 | 0 |  | 0 |  |  |  | základní |  | 0 | 0 | 0 | 0 | 0 | 4 | K | 2 |  |  |  | ROZPOCET | 0 | 0 | 0 | 0 | 0 | 1 | 0 | 4 | -1365247180
|  |  | 14 |  |  |  | 14 | [14 empty] | VV | 2 | 2 | True | 0 | ROZPOCET
|  |  | Součet |  |  |  | 14 | [14 empty] | VV | 2 | 4 | True | 1 | ROZPOCET
62 | K | 894812234 | Revizní a čistící šachta z PP DN 425 šachtová roura korugovaná bez hrdla světlé hloubky 6000 mm |  |  | kus | 2 | 0 |  | 0 |  |  |  | základní |  | 0 | 0 | 0 | 0 | 0 | 4 | K | 2 |  |  |  | ROZPOCET | 0 | 0 | 0 | 0 | 0 | 1 | 0 | 4 | 621281328
|  |  | 2 |  |  |  | 2 | [14 empty] | VV | 2 | 2 | True | 0 | ROZPOCET
|  |  | Součet |  |  |  | 2 | [14 empty] | VV | 2 | 4 | True | 1 | ROZPOCET
63 | K | 894812249 | Příplatek k rourám revizní a čistící šachty z PP DN 425 za uříznutí šachtové roury |  |  | kus | 16 | 0 |  | 0 |  |  |  | základní |  | 0 | 0 | 0 | 0 | 0 | 4 | K | 2 |  |  |  | ROZPOCET | 0 | 0 | 0 | 0 | 0 | 1 | 0 | 4 | 619093735
|  |  | 16 |  |  |  | 16 | [14 empty] | VV | 2 | 2 | True | 0 | ROZPOCET
|  |  | Součet |  |  |  | 16 | [14 empty] | VV | 2 | 4 | True | 1 | ROZPOCET
64 | K | 894812256 | Revizní a čistící šachta z PP DN 425 poklop plastový pochůzí s rámem |  |  | kus | 16 | 0 |  | 0 |  |  |  | základní |  | 0 | 0 | 0 | 0 | 0 | 4 | K | 2 |  |  |  | ROZPOCET | 0 | 0 | 0 | 0 | 0 | 1 | 0 | 4 | -135977235
|  |  | 16 |  |  |  | 16 | [14 empty] | VV | 2 | 2 | True | 0 | ROZPOCET
|  |  | Součet |  |  |  | 16 | [14 empty] | VV | 2 | 4 | True | 1 | ROZPOCET
| 998 - Přesun hmot | [8 empty] | 0 | [5 empty] | 0 |  | 0 |  | 0 | 1 | D | 1 |  |  |  | ROZPOCET | [6 empty] | 0
65 | K | 998276101 | Přesun hmot pro trubní vedení z trub z plastických hmot otevřený výkop |  |  | t | 6.24 | 0 |  | 0 |  |  |  | základní |  | 0 | 0 | 0 | 0 | 0 | 4 | K | 2 |  |  |  | ROZPOCET | 0 | 0 | 0 | 0 | 0 | 1 | 0 | 4 | -238036775
| PSV - Práce a dodávky PSV | [8 empty] | 0 | [5 empty] | 0 |  | 0 |  | 0 | 2 | D | 0 |  |  |  | ROZPOCET | [6 empty] | 0
| 721 - Zdravotechnika - vnitřní kanalizace | [8 empty] | 0 | [5 empty] | 0 |  | 0 |  | 0 | 2 | D | 1 |  |  |  | ROZPOCET | [6 empty] | 0
66 | K | 721290112 | Zkouška těsnosti potrubí kanalizace vodou do DN 200 |  |  | m | 195 | 0 |  | 0 |  |  |  | základní |  | 0 | 0 | 0 | 0 | 0 | 16 | K | 2 |  |  |  | ROZPOCET | 0 | 0 | 0 | 0 | 0 | 1 | 0 | 16 | -2986058
|  |  | - z PP | [18 empty] | VV | 2 | 1 | True | 0 | ROZPOCET
|  |  | 120+75 |  |  |  | 195 | [14 empty] | VV | 2 | 2 | True | 0 | ROZPOCET
|  |  | Součet |  |  |  | 195 | [14 empty] | VV | 2 | 4 | True | 1 | ROZPOCET
| M - Práce a dodávky M | [8 empty] | 0 | [5 empty] | 0 |  | 0 |  | 0 | 3 | D | 0 |  |  |  | ROZPOCET | [6 empty] | 0
| 46-M - Zemní práce při extr.mont.pracích | [8 empty] | 0 | [5 empty] | 0 |  | 0 |  | 0 | 3 | D | 1 |  |  |  | ROZPOCET | [6 empty] | 0
67 | K | 460010025 | Vytyčení trasy inženýrských sítí v zastavěném prostoru |  |  | km | 0.25 | 0 |  | 0 |  |  |  | základní |  | 0 | 0 | 0 | 0 | 0 | 64 | K | 2 |  |  |  | ROZPOCET | 0 | 0 | 0 | 0 | 0 | 1 | 0 | 64 | -1843421779
68 | K | 460030191 | Řezání podkladu nebo krytu živičného tloušťky do 5 cm |  |  | m | 18 | 0 |  | 0 |  |  |  | základní |  | 0 | 0 | 0 | 0 | 0 | 64 | K | 2 |  |  |  | ROZPOCET | 0 | 0 | 0 | 0 | 0 | 1 | 0 | 64 | -1589618956
|  |  | - ze situace | [18 empty] | VV | 2 | 1 | True | 0 | ROZPOCET
|  |  | 9,00*2 |  |  |  | 18 | [14 empty] | VV | 2 | 2 | True | 0 | ROZPOCET
|  |  | Součet |  |  |  | 18 | [14 empty] | VV | 2 | 4 | True | 1 | ROZPOCET
| VRN - Vedlejší rozpočtové náklady | [8 empty] | 0 | [5 empty] | 0 |  | 0 |  | 0 | 5 | D | 0 |  |  |  | ROZPOCET | [6 empty] | 0
| VRN1 - Průzkumné, geodetické a projektové práce | [8 empty] | 0 | [5 empty] | 0 |  | 0 |  | 0 | 5 | D | 1 |  |  |  | ROZPOCET | [6 empty] | 0
69 | K | 012303000 | Geodetické práce po výstavbě |  |  | Kč | 1 | 0 |  | 0 |  |  |  | základní |  | 0 | 0 | 0 | 0 | 0 | 4 | K | 2 |  |  |  | ROZPOCET | 0 | 0 | 0 | 0 | 0 | 1 | 0 | 4 | 53676212
70 | K | 013254000 | Dokumentace skutečného provedení stavby |  |  | Kč | 1 | 0 |  | 0 |  |  |  | základní |  | 0 | 0 | 0 | 0 | 0 | 4 | K | 2 |  |  |  | ROZPOCET | 0 | 0 | 0 | 0 | 0 | 1 | 0 | 4 | -335659745
| VP - Vícepráce | [8 empty] | 0 | [11 empty] | D | 0 |  |  |  | PN | [6 empty] | 0
| K | [8 empty] | 0 |  |  |  | základní | [7 empty] | PN | 1 |  |  |  | PN | 0 | 0 | 0 | 0 | 0 | 1 | 0
| K | [8 empty] | 0 |  |  |  | základní | [7 empty] | PN | 1 |  |  |  | PN | 0 | 0 | 0 | 0 | 0 | 1 | 0
| K | [8 empty] | 0 |  |  |  | základní | [7 empty] | PN | 1 |  |  |  | PN | 0 | 0 | 0 | 0 | 0 | 1 | 0
| K | [8 empty] | 0 |  |  |  | základní | [7 empty] | PN | 1 |  |  |  | PN | 0 | 0 | 0 | 0 | 0 | 1 | 0
| K | [8 empty] | 0 |  |  |  | základní | [7 empty] | PN | 1 |  |  |  | PN | 0 | 0 | 0 | 0 | 0 | 1 | 0

## f - SO 03 Zpevněné plochy
| List obsahuje: |  | 1) Krycí list rozpočtu |  | 2) Rekapitulace rozpočtu |  |  | 3) Rozpočet |  |  | Zpět na list: | Rekapitulace stavby
optimalizováno pro tisk sestav ve formátu A4 - na výšku | [11 empty] | >> skryté sloupce << | [9 empty] | {5bea95ab-0887-4f55-8d0c-0754332589a2}
2
KRYCÍ LIST ROZPOČTU | [12 empty] | v --- níže se nacházejí doplnkové a pomocné údaje k sestavám --- v | [8 empty] | False
| Stavba: |  | VÝSTAVBA BYTOVÉHO DOMU PODPOROVANÉHO BYDLENI V POTŠTÁTĚ
| Objekt: |  | 01 - Objekty
| Část: |  | f - SO 03 Zpevněné plochy
| JKSO: | [7 empty] | CC-CZ:
| Místo: | [7 empty] | Datum: |  | 17. 12. 2016
| Objednatel: | [7 empty] | IČ:
DIČ:
| Zhotovitel: | [7 empty] | IČ: |  | Vyplň údaj
|  | Vyplň údaj | [6 empty] | DIČ: |  | Vyplň údaj
| Projektant: | [7 empty] | IČ:
|  | ing.arch. Martin Janda | [6 empty] | DIČ:
| Zpracovatel: | [7 empty] | IČ:
DIČ:
Poznámka:
| Náklady z rozpočtu | [7 empty] | 0
| Ostatní náklady | [7 empty] | 0
| Cena bez DPH | [7 empty] | 0
| DPH | základní | 21% | ze | 0 |  |  |  | 0
|  | snížená | 15% | ze | 0 |  |  |  | 0
|  | zákl. přenesená | 21% | ze | 0 |  |  |  | 0
|  | sníž. přenesená | 15% | ze | 0 |  |  |  | 0
|  | nulová | 0% | ze | 0 |  |  |  | 0
| Cena s DPH |  |  | v | CZK |  |  | 0
| Projektant |  |  |  |  | Zpracovatel
| Datum a podpis: |  |  | Razítko |  | Datum a podpis: |  |  |  | Razítko
| Objednavatel |  |  |  |  | Zhotovitel
| Datum a podpis: |  |  | Razítko |  | Datum a podpis: |  |  |  | Razítko
REKAPITULACE ROZPOČTU
Stavba: |  |  | VÝSTAVBA BYTOVÉHO DOMU PODPOROVANÉHO BYDLENI V POTŠTÁTĚ
Objekt: |  |  | 01 - Objekty
Část: |  |  | f - SO 03 Zpevněné plochy
Místo: |  |  | 0 |  |  |  | Datum: |  | 17. 12. 2016
Objednatel: | [6 empty] | Projektant: |  | ing.arch. Martin Janda
Zhotovitel: |  |  | Vyplň údaj |  |  |  | Zpracovatel:
Kód - Popis | [9 empty] | Cena celkem [CZK]
1) Náklady z rozpočtu | [9 empty] | 0 | [12 empty] | -1
| HSV - Práce a dodávky HSV | [8 empty] | 0
| 1 - Zemní práce | [8 empty] | 0
| 3 - Svislé a kompletní konstrukce | [8 empty] | 0
| 4 - Vodorovné konstrukce | [8 empty] | 0
| 5 - Komunikace pozemní | [8 empty] | 0
| 8 - Trubní vedení | [8 empty] | 0
| 9 - Ostatní konstrukce a práce, bourání | [8 empty] | 0
| 998 - Přesun hmot | [8 empty] | 0
| VP - Vícepráce | [8 empty] | 0
2) Ostatní náklady | [9 empty] | 0 |  |  |  | DPH
| Zařízení staveniště | [8 empty] | 0 |  |  |  | základní | [12 empty] | VRN | #VALUE! | #VALUE! | #VALUE! | #VALUE! | #VALUE! | 1
| Projektové práce | [8 empty] | 0 |  |  |  | základní | [12 empty] | VRN | #VALUE! | #VALUE! | #VALUE! | #VALUE! | #VALUE! | 1
| Územní vlivy | [8 empty] | 0 |  |  |  | základní | [12 empty] | VRN | #VALUE! | #VALUE! | #VALUE! | #VALUE! | #VALUE! | 1
| Provozní vlivy | [8 empty] | 0 |  |  |  | základní | [12 empty] | VRN | #VALUE! | #VALUE! | #VALUE! | #VALUE! | #VALUE! | 1
| Jiné VRN | [8 empty] | 0 |  |  |  | základní | [12 empty] | VRN | #VALUE! | #VALUE! | #VALUE! | #VALUE! | #VALUE! | 1
| Kompletační činnost | [8 empty] | 0 |  |  |  | základní | [12 empty] | KOMPLETACNA | #VALUE! | #VALUE! | #VALUE! | #VALUE! | #VALUE! | 1
Celkové náklady za stavbu 1) + 2) | [7 empty] | 0
ROZPOČET
Stavba: |  |  | VÝSTAVBA BYTOVÉHO DOMU PODPOROVANÉHO BYDLENI V POTŠTÁTĚ
Objekt: |  |  | 01 - Objekty
Část: |  |  | f - SO 03 Zpevněné plochy
Místo: |  |  | 0 |  |  |  | Datum: |  | 17. 12. 2016
Objednatel: | [6 empty] | Projektant: |  | ing.arch. Martin Janda
Zhotovitel: |  |  | Vyplň údaj |  |  |  | Zpracovatel:
PČ | Typ | Kód | Popis |  |  | MJ | Množství | J.cena [CZK] |  | Cena celkem [CZK] |  |  | Poznámka | DPH | J. Nh [h] | Nh celkem [h] | J. hmotnost [t] | Hmotnost celkem [t] | J. suť [t] | Suť Celkem [t]
Náklady z rozpočtu | [9 empty] | 0 | [5 empty] | 0 |  | 2997.9867 |  | 27.63 |  | D | -1 | [10 empty] | 0
| HSV - Práce a dodávky HSV | [8 empty] | 0 | [5 empty] | 0 |  | 2997.9867 |  | 27.63 | 1 | D | 0 |  |  |  | ROZPOCET | [6 empty] | 0
| 1 - Zemní práce | [8 empty] | 0 | [5 empty] | 0 |  | 2759.6287 |  | 27.63 | 1 | D | 1 |  |  |  | ROZPOCET | [6 empty] | 0
19 | K | 113154123 | Frézování živičného krytu tl 50 mm pruh š 1 m pl do 500 m2 bez překážek v trase |  |  | m2 | 155 | 0 |  | 0 |  |  |  | základní |  | 0 | 5e-05 | 0.00775 | 0.128 | 19.84 | 4 | K | 2 |  |  |  | ROZPOCET | 0 | 0 | 0 | 0 | 0 | 1 | 0 | 4 | 1489900508
17 | K | 113202111 | Vytrhání obrub krajníků obrubníků stojatých |  |  | m | 38 | 0 |  | 0 |  |  |  | základní |  | 0 | 0 | 0 | 0.205 | 7.79 | 4 | K | 2 |  |  |  | ROZPOCET | 0 | 0 | 0 | 0 | 0 | 1 | 0 | 4 | -179046948
11 | K | 121101102 | Sejmutí ornice s přemístěním na vzdálenost do 100 m |  |  | m3 | 517.25 | 0 |  | 0 |  |  |  | základní |  | 0 | 0 | 0 | 0 | 0 | 4 | K | 2 |  |  |  | ROZPOCET | 0 | 0 | 0 | 0 | 0 | 1 | 0 | 4 | 1423249454
|  |  | 2069*0,25 |  |  |  | 517.25 | [14 empty] | VV | 2 | 2 | True | 1 | ROZPOCET
12 | K | 122201102 | Odkopávky a prokopávky nezapažené v hornině tř. 3 objem do 1000 m3 |  |  | m3 | 437 | 0 |  | 0 |  |  |  | základní |  | 0 | 0 | 0 | 0 | 0 | 4 | K | 2 |  |  |  | ROZPOCET | 0 | 0 | 0 | 0 | 0 | 1 | 0 | 4 | 1533387474
|  |  | 380 |  |  |  | 380 | [14 empty] | VV | 2 | 2 | True | 0 | ROZPOCET
|  |  | "výkop pro výměnnou vrstvu 2x 250mm"2*0,25*(79+35) |  |  |  | 57 | [14 empty] | VV | 2 | 2 | True | 0 | ROZPOCET
|  |  | Součet |  |  |  | 437 | [14 empty] | VV | 2 | 4 | True | 1 | ROZPOCET
13 | K | 122201109 | Příplatek za lepivost u odkopávek v hornině tř. 1 až 3 |  |  | m3 | 437 | 0 |  | 0 |  |  |  | základní |  | 0 | 0 | 0 | 0 | 0 | 4 | K | 2 |  |  |  | ROZPOCET | 0 | 0 | 0 | 0 | 0 | 1 | 0 | 4 | 1969928002
14 | K | 162501102 | Vodorovné přemístění do 3000 m výkopku/sypaniny z horniny tř. 1 až 4 |  |  | m3 | 524.4 | 0 |  | 0 |  |  |  | základní |  | 0 | 0 | 0 | 0 | 0 | 4 | K | 2 |  |  |  | ROZPOCET | 0 | 0 | 0 | 0 | 0 | 1 | 0 | 4 | 1139363209
|  |  | součinitel nakypření 1,2 | [18 empty] | VV | 2 | 1 | True | 0 | ROZPOCET
|  |  | 380*1,2 |  |  |  | 456 | [14 empty] | VV | 2 | 2 | True | 0 | ROZPOCET
|  |  | 57*1,2 |  |  |  | 68.4 | [14 empty] | VV | 2 | 2 | True | 0 | ROZPOCET
|  |  | Součet |  |  |  | 524.4 | [14 empty] | VV | 2 | 4 | True | 1 | ROZPOCET
20 | K | 171101141 | Uložení sypaniny do 0,75 m3 násypu na 1 m silnice nebo železnice |  |  | m3 | 1450 | 0 |  | 0 |  |  |  | základní |  | 0 | 0 | 0 | 0 | 0 | 4 | K | 2 |  |  |  | ROZPOCET | 0 | 0 | 0 | 0 | 0 | 1 | 0 | 4 | -1528037877
21 | M | 583442300 | štěrkodrť frakce 0-125 třída B |  |  | t | 2755 | 0 |  | 0 |  |  |  | základní |  | 0 | 1 | 2755 | 0 | 0 | 8 | M | 2 |  |  |  | ROZPOCET | 0 | 0 | 0 | 0 | 0 | 1 | 0 | 4 | -1264276326
|  |  | 1450*1,9 |  |  |  | 2755 | [14 empty] | VV | 2 | 2 | True | 1 | ROZPOCET
15 | K | 171201201 | Uložení sypaniny na skládky |  |  | m3 | 524.4 | 0 |  | 0 |  |  |  | základní |  | 0 | 0 | 0 | 0 | 0 | 4 | K | 2 |  |  |  | ROZPOCET | 0 | 0 | 0 | 0 | 0 | 1 | 0 | 4 | 1895241102
16 | K | 171201211 | Poplatek za uložení odpadu ze sypaniny na skládce (skládkovné) |  |  | t | 996.36 | 0 |  | 0 |  |  |  | základní |  | 0 | 0 | 0 | 0 | 0 | 4 | K | 2 |  |  |  | ROZPOCET | 0 | 0 | 0 | 0 | 0 | 1 | 0 | 4 | 346964982
|  |  | 524,4*1,9 |  |  |  | 996.36 | [14 empty] | VV | 2 | 2 | True | 1 | ROZPOCET
42 | K | 181301112 | Rozprostření ornice tl vrstvy do 150 mm pl přes 500 m2 v rovině nebo ve svahu do 1:5 |  |  | m2 | 1460 | 0 |  | 0 |  |  |  | základní |  | 0 | 0 | 0 | 0 | 0 | 4 | K | 2 |  |  |  | ROZPOCET | 0 | 0 | 0 | 0 | 0 | 1 | 0 | 4 | -502114904
43 | K | 181451131 | Založení parkového trávníku výsevem plochy přes 1000 m2 v rovině a ve svahu do 1:5 |  |  | m2 | 1460 | 0 |  | 0 |  |  |  | základní |  | 0 | 0 | 0 | 0 | 0 | 4 | K | 2 |  |  |  | ROZPOCET | 0 | 0 | 0 | 0 | 0 | 1 | 0 | 4 | 1734229693
45 | M | 103715000 | substrát pro trávníky A VL |  |  | m3 | 21.9 | 0 |  | 0 |  |  |  | základní |  | 0 | 0.21 | 4.599 | 0 | 0 | 8 | M | 2 |  |  |  | ROZPOCET | 0 | 0 | 0 | 0 | 0 | 1 | 0 | 4 | 1306667120
44 | M | 005724100 | osivo směs travní parková |  |  | kg | 21.9 | 0 |  | 0 |  |  |  | základní |  | 0 | 0.001 | 0.0219 | 0 | 0 | 8 | M | 2 |  |  |  | ROZPOCET | 0 | 0 | 0 | 0 | 0 | 1 | 0 | 4 | 1118041179
|  |  | 1460 |  |  |  | 1460 | [14 empty] | VV | 2 | 2 | True | 1 | ROZPOCET
22 | K | 181951102 | Úprava pláně v hornině tř. 1 až 4 se zhutněním |  |  | m2 | 479 | 0 |  | 0 |  |  |  | základní |  | 0 | 0 | 0 | 0 | 0 | 4 | K | 2 |  |  |  | ROZPOCET | 0 | 0 | 0 | 0 | 0 | 1 | 0 | 4 | -2078817846
41 | K | 182201101 | Svahování násypů |  |  | m2 | 609.5 | 0 |  | 0 |  |  |  | základní |  | 0 | 0 | 0 | 0 | 0 | 4 | K | 2 |  |  |  | ROZPOCET | 0 | 0 | 0 | 0 | 0 | 1 | 0 | 4 | 1376431700
|  |  | 1,15*530 |  |  |  | 609.5 | [14 empty] | VV | 2 | 2 | True | 1 | ROZPOCET
| 3 - Svislé a kompletní konstrukce | [8 empty] | 0 | [5 empty] | 0 |  | 47.046 |  | 0 | 1 | D | 1 |  |  |  | ROZPOCET | [6 empty] | 0
51 | K | 339921112 | Osazování betonových palisád do betonového základu jednotlivě výšky prvku přes 0,5 do 1 m |  |  | kus | 25 | 0 |  | 0 |  |  |  | základní |  | 0 | 0.06702 | 1.6755 | 0 | 0 | 4 | K | 2 |  |  |  | ROZPOCET | 0 | 0 | 0 | 0 | 0 | 1 | 0 | 4 | -1901796463
|  |  | 25 |  |  |  | 25 | [14 empty] | VV | 2 | 2 | True | 1 | ROZPOCET
52 | K | 339921113 | Osazování betonových palisád do betonového základu jednotlivě výšky prvku přes 1 do 1,5 m |  |  | kus | 250 | 0 |  | 0 |  |  |  | základní |  | 0 | 0.08266 | 20.665 | 0 | 0 | 4 | K | 2 |  |  |  | ROZPOCET | 0 | 0 | 0 | 0 | 0 | 1 | 0 | 4 | -391682682
|  |  | 60+190 |  |  |  | 250 | [14 empty] | VV | 2 | 2 | True | 1 | ROZPOCET
53 | M | 592284240 | PALISÁDA MASIV betonová barevná 17,5X20X80 cm |  |  | kus | 25 | 0 |  | 0 |  |  |  | základní |  | 0 | 0.0505 | 1.2625 | 0 | 0 | 8 | M | 2 |  |  |  | ROZPOCET | 0 | 0 | 0 | 0 | 0 | 1 | 0 | 4 | 430888940
54 | M | 592284260 | PALISÁDA MASIV betonová barevná 17,5X20X120 cm |  |  | kus | 60 | 0 |  | 0 |  |  |  | základní |  | 0 | 0.072 | 4.32 | 0 | 0 | 8 | M | 2 |  |  |  | ROZPOCET | 0 | 0 | 0 | 0 | 0 | 1 | 0 | 4 | -394080051
55 | M | 592284270 | PALISÁDA MASIV armované 17,5X20X150 cm |  |  | kus | 190 | 0 |  | 0 |  |  |  | základní |  | 0 | 0.1005 | 19.095 | 0 | 0 | 8 | M | 2 |  |  |  | ROZPOCET | 0 | 0 | 0 | 0 | 0 | 1 | 0 | 4 | 1039425537
56 | K | 213141111 | Zřízení vrstvy z geotextilie v rovině nebo ve sklonu do 1:5 š do 3 m |  |  | m2 | 50 | 0 |  | 0 |  |  |  | základní |  | 0 | 0.0001 | 0.005 | 0 | 0 | 4 | K | 2 |  |  |  | ROZPOCET | 0 | 0 | 0 | 0 | 0 | 1 | 0 | 4 | -2064310161
57 | M | 693110630 | geotextilie netkaná, 400 g/m2, šíře 200 cm |  |  | m2 | 57.5 | 0 |  | 0 |  |  |  | základní |  | 0 | 0.0004 | 0.023 | 0 | 0 | 8 | M | 2 |  |  |  | ROZPOCET | 0 | 0 | 0 | 0 | 0 | 1 | 0 | 4 | -226922074
| 4 - Vodorovné konstrukce | [8 empty] | 0 | [5 empty] | 0 |  | 15.3245 |  | 0 | 1 | D | 1 |  |  |  | ROZPOCET | [6 empty] | 0
65 | K | 434311114 | Schodišťové stupně dusané na terén z betonu tř. C 16/20 bez potěru |  |  | m | 52.5 | 0 |  | 0 |  |  |  | základní |  | 0 | 0.1016 | 5.334 | 0 | 0 | 4 | K | 2 |  |  |  | ROZPOCET | 0 | 0 | 0 | 0 | 0 | 1 | 0 | 4 | -1787316392
|  |  | 1,5*35 |  |  |  | 52.5 | [14 empty] | VV | 2 | 2 | True | 1 | ROZPOCET
66 | K | 434351141 | Zřízení bednění stupňů přímočarých schodišť |  |  | m2 | 23.625 | 0 |  | 0 |  |  |  | základní |  | 0 | 0.00658 | 0.15545 | 0 | 0 | 4 | K | 2 |  |  |  | ROZPOCET | 0 | 0 | 0 | 0 | 0 | 1 | 0 | 4 | -1959619997
|  |  | (0,3+0,15)*1,5*35 |  |  |  | 23.625 | [14 empty] | VV | 2 | 2 | True | 1 | ROZPOCET
67 | K | 434351142 | Odstranění bednění stupňů přímočarých schodišť |  |  | m2 | 23.625 | 0 |  | 0 |  |  |  | základní |  | 0 | 0 | 0 | 0 | 0 | 4 | K | 2 |  |  |  | ROZPOCET | 0 | 0 | 0 | 0 | 0 | 1 | 0 | 4 | -118405097
68 | K | 430321515 | Schodišťová konstrukce a rampa ze ŽB tř. C 20/25 |  |  | m3 | 3.95 | 0 |  | 0 |  |  |  | základní |  | 0 | 2.4534 | 9.6908 | 0 | 0 | 4 | K | 2 |  |  |  | ROZPOCET | 0 | 0 | 0 | 0 | 0 | 1 | 0 | 4 | -788699632
|  |  | 15,8*0,25 |  |  |  | 3.95 | [14 empty] | VV | 2 | 2 | True | 1 | ROZPOCET
69 | K | 430362021 | Výztuž schodišťové konstrukce a rampy svařovanými sítěmi Kari |  |  | t | 0.137 | 0 |  | 0 |  |  |  | základní |  | 0 | 1.0531 | 0.14427 | 0 | 0 | 4 | K | 2 |  |  |  | ROZPOCET | 0 | 0 | 0 | 0 | 0 | 1 | 0 | 4 | 441860296
|  |  | síť 8/8-100/100 | [18 empty] | VV | 2 | 1 | True | 0 | ROZPOCET
|  |  | 15,8*1,1*7,9*0,001 |  |  |  | 0.137 | [14 empty] | VV | 2 | 2 | True | 1 | ROZPOCET
70 | K | 43000.R | D+M trubkové zábradlí pozinkované z trubek 44,5x3,2mm, včetně 18 ks beton patek pr.300mm, h.600mm |  |  | soubor | 1 | 0 |  | 0 |  |  |  | základní |  | 0 | 0 | 0 | 0 | 0 | 4 | K | 2 |  |  |  | ROZPOCET | 0 | 0 | 0 | 0 | 0 | 1 | 0 | 4 | 644995384
| 5 - Komunikace pozemní | [8 empty] | 0 | [5 empty] | 0 |  | 102.5073 |  | 0 | 1 | D | 1 |  |  |  | ROZPOCET | [6 empty] | 0
29 | K | 564671111 | Podklad z kameniva hrubého drceného vel. 63-125 mm tl 250 mm |  |  | m2 | 228 | 0 |  | 0 |  |  |  | základní |  | 0 | 0 | 0 | 0 | 0 | 4 | K | 2 |  |  |  | ROZPOCET | 0 | 0 | 0 | 0 | 0 | 1 | 0 | 4 | 919810675
|  |  | "výměnná vrstva 2*250mm asf.komunikace"35*2 |  |  |  | 70 | [14 empty] | VV | 2 | 2 | True | 0 | ROZPOCET
|  |  | "výměnná vrstva 2*250mm parkoviště a příjezd.kom."79*2 |  |  |  | 158 | [14 empty] | VV | 2 | 2 | True | 0 | ROZPOCET
|  |  | Součet |  |  |  | 228 | [14 empty] | VV | 2 | 4 | True | 1 | ROZPOCET
30 | K | 564681111 | Podklad z kameniva hrubého drceného vel. 63-125 mm tl 300 mm |  |  | m2 | 90.2 | 0 |  | 0 |  |  |  | základní |  | 0 | 0 | 0 | 0 | 0 | 4 | K | 2 |  |  |  | ROZPOCET | 0 | 0 | 0 | 0 | 0 | 1 | 0 | 4 | 1376506111
|  |  | "výměnná vrsva 300mm-chodníky"90,2 |  |  |  | 90.2 | [14 empty] | VV | 2 | 2 | True | 1 | ROZPOCET
27 | K | 564721111 | Podklad z kameniva hrubého drceného vel. 32-63 mm tl 80 mm |  |  | m2 | 35 | 0 |  | 0 |  |  |  | základní |  | 0 | 0 | 0 | 0 | 0 | 4 | K | 2 |  |  |  | ROZPOCET | 0 | 0 | 0 | 0 | 0 | 1 | 0 | 4 | -658153918
31 | K | 564751111 | Podklad z kameniva hrubého drceného vel. 32-63 mm tl 150 mm |  |  | m2 | 738 | 0 |  | 0 |  |  |  | základní |  | 0 | 0 | 0 | 0 | 0 | 4 | K | 2 |  |  |  | ROZPOCET | 0 | 0 | 0 | 0 | 0 | 1 | 0 | 4 | 617689927
|  |  | "parkoviště a příjezd.kom."279+279+125*0,6 |  |  |  | 633 | [14 empty] | VV | 2 | 2 | True | 0 | ROZPOCET
|  |  | "geobuňky"105 |  |  |  | 105 | [14 empty] | VV | 2 | 2 | True | 0 | ROZPOCET
|  |  | Součet |  |  |  | 738 | [14 empty] | VV | 2 | 4 | True | 1 | ROZPOCET
26 | K | 564761111 | Podklad z kameniva hrubého drceného vel. 32-63 mm tl 200 mm |  |  | m2 | 125.2 | 0 |  | 0 |  |  |  | základní |  | 0 | 0 | 0 | 0 | 0 | 4 | K | 2 |  |  |  | ROZPOCET | 0 | 0 | 0 | 0 | 0 | 1 | 0 | 4 | -948592842
|  |  | "asfalt.komunikace"35 |  |  |  | 35 | [14 empty] | VV | 2 | 2 | True | 0 | ROZPOCET
|  |  | "chodníky"90,2 |  |  |  | 90.2 | [14 empty] | VV | 2 | 2 | True | 0 | ROZPOCET
|  |  | Součet |  |  |  | 125.2 | [14 empty] | VV | 2 | 4 | True | 1 | ROZPOCET
25 | K | 564921411 | Podklad z asfaltového recyklátu tl 60 mm |  |  | m2 | 35 | 0 |  | 0 |  |  |  | základní |  | 0 | 0 | 0 | 0 | 0 | 4 | K | 2 |  |  |  | ROZPOCET | 0 | 0 | 0 | 0 | 0 | 1 | 0 | 4 | 1531141419
24 | K | 573111113 | Postřik živičný infiltrační s posypem z asfaltu množství 1,5 kg/m2 |  |  | m2 | 190 | 0 |  | 0 |  |  |  | základní |  | 0 | 0 | 0 | 0 | 0 | 4 | K | 2 |  |  |  | ROZPOCET | 0 | 0 | 0 | 0 | 0 | 1 | 0 | 4 | 1124603292
23 | K | 577154121 | Asfaltový beton vrstva obrusná ACO 11 (ABS) tř. I tl 60 mm š přes 3 m z nemodifikovaného asfaltu |  |  | m2 | 190 | 0 |  | 0 |  |  |  | základní |  | 0 | 0 | 0 | 0 | 0 | 4 | K | 2 |  |  |  | ROZPOCET | 0 | 0 | 0 | 0 | 0 | 1 | 0 | 4 | -1842848199
32 | K | 596211111 | Kladení zámkové dlažby komunikací pro pěší tl 60 mm skupiny A pl do 100 m2 |  |  | m2 | 90.2 | 0 |  | 0 |  |  |  | základní |  | 0 | 0.08425 | 7.5994 | 0 | 0 | 4 | K | 2 |  |  |  | ROZPOCET | 0 | 0 | 0 | 0 | 0 | 1 | 0 | 4 | 1683950798
|  |  | chodníky | [18 empty] | VV | 2 | 1 | True | 0 | ROZPOCET
|  |  | "šedá"1,2 |  |  |  | 1.2 | [14 empty] | VV | 2 | 2 | True | 0 | ROZPOCET
|  |  | "slepecká"89 |  |  |  | 89 | [14 empty] | VV | 2 | 2 | True | 0 | ROZPOCET
|  |  | Součet |  |  |  | 90.2 | [14 empty] | VV | 2 | 4 | True | 1 | ROZPOCET
34 | M | 592451100 | dlažba skladebná 20x10x6 cm přírodní |  |  | m2 | 93.45 | 0 |  | 0 |  |  |  | základní |  | 0 | 0.14 | 13.083 | 0 | 0 | 8 | M | 2 |  |  |  | ROZPOCET | 0 | 0 | 0 | 0 | 0 | 1 | 0 | 4 | -720469278
|  |  | 89*1,05 |  |  |  | 93.45 | [14 empty] | VV | 2 | 2 | True | 1 | ROZPOCET
35 | M | 592451190 | dlažba zámková slepecká 20x10x6 cm barevná |  |  | m2 | 1.26 | 0 |  | 0 |  |  |  | základní |  | 0 | 0.146 | 0.18396 | 0 | 0 | 8 | M | 2 |  |  |  | ROZPOCET | 0 | 0 | 0 | 0 | 0 | 1 | 0 | 4 | -1517290909
|  |  | 1,2*1,05 |  |  |  | 1.26 | [14 empty] | VV | 2 | 2 | True | 1 | ROZPOCET
4 | K | 596212212 | Kladení zámkové dlažby pozemních komunikací tl 80 mm skupiny A pl do 300 m2 |  |  | m2 | 279 | 0 |  | 0 |  |  |  | základní |  | 0 | 0.10362 | 28.91 | 0 | 0 | 4 | K | 2 |  |  |  | ROZPOCET | 0 | 0 | 0 | 0 | 0 | 1 | 0 | 4 | 1202130978
|  |  | parkoviště a příjezd.komunikace | [18 empty] | VV | 2 | 1 | True | 0 | ROZPOCET
|  |  | "přírodní"275,4 |  |  |  | 275.4 | [14 empty] | VV | 2 | 2 | True | 0 | ROZPOCET
|  |  | "červená"3,6 |  |  |  | 3.6 | [14 empty] | VV | 2 | 2 | True | 0 | ROZPOCET
|  |  | Součet |  |  |  | 279 | [14 empty] | VV | 2 | 4 | True | 1 | ROZPOCET
36 | M | 592451090 | dlažba skladebná 20x10x8 cm přírodní |  |  | m2 | 289.17 | 0 |  | 0 |  |  |  | základní |  | 0 | 0.18 | 52.0506 | 0 | 0 | 8 | M | 2 |  |  |  | ROZPOCET | 0 | 0 | 0 | 0 | 0 | 1 | 0 | 4 | 467828668
|  |  | 275,4*1,05 |  |  |  | 289.17 | [14 empty] | VV | 2 | 2 | True | 1 | ROZPOCET
37 | M | 592451080 | dlažba skladebná 20x10x8 cm červená |  |  | m2 | 3.78 | 0 |  | 0 |  |  |  | základní |  | 0 | 0.18 | 0.6804 | 0 | 0 | 8 | M | 2 |  |  |  | ROZPOCET | 0 | 0 | 0 | 0 | 0 | 1 | 0 | 4 | 974136911
|  |  | 3,6*1,05 |  |  |  | 3.78 | [14 empty] | VV | 2 | 2 | True | 1 | ROZPOCET
| 8 - Trubní vedení | [8 empty] | 0 | [5 empty] | 0 |  | 0.14494 |  | 0 | 1 | D | 1 |  |  |  | ROZPOCET | [6 empty] | 0
59 | K | 895941311 | D+M betonová uliční vpusť s mříží D400včetně beton. lože |  |  | kus | 1 | 0 |  | 0 |  |  |  | základní |  | 0 | 0.14494 | 0.14494 | 0 | 0 | 4 | K | 2 |  |  |  | ROZPOCET | 0 | 0 | 0 | 0 | 0 | 1 | 0 | 4 | -769571262
| 9 - Ostatní konstrukce a práce, bourání | [8 empty] | 0 | [5 empty] | 0 |  | 73.3353 |  | 0 | 1 | D | 1 |  |  |  | ROZPOCET | [6 empty] | 0
60 | K | 914111111 | Montáž svislé dopravní značky do velikosti 1 m2 objímkami na sloupek nebo konzolu |  |  | kus | 2 | 0 |  | #VALUE! |  |  |  | základní |  | 0 | 0.0007 | 0.0014 | 0 | 0 | 4 | K | 2 |  |  |  | ROZPOCET | #VALUE! | #VALUE! | #VALUE! | #VALUE! | #VALUE! | 1 | #VALUE! | 4 | 118760144
61 | M | 404440000 | značka dopravní svislá výstražná FeZn A1 - A30, P1,P4 700 mm |  |  | kus | 2 | 0 |  | #VALUE! |  |  |  | základní |  | 0 | 0.004 | 0.008 | 0 | 0 | 8 | M | 2 |  |  |  | ROZPOCET | #VALUE! | #VALUE! | #VALUE! | #VALUE! | #VALUE! | 1 | #VALUE! | 4 | -1014972836
62 | K | 914511112 | Montáž sloupku dopravních značek délky do 3,5 m s betonovým základem a patkou |  |  | kus | 2 | 0 |  | #VALUE! |  |  |  | základní |  | 0 | 0.11241 | 0.22482 | 0 | 0 | 4 | K | 2 |  |  |  | ROZPOCET | #VALUE! | #VALUE! | #VALUE! | #VALUE! | #VALUE! | 1 | #VALUE! | 4 | 1903545715
63 | M | 404452250 | sloupek Zn 60 - 350 |  |  | kus | 2 | 0 |  | #VALUE! |  |  |  | základní |  | 0 | 0.0061 | 0.0122 | 0 | 0 | 8 | M | 2 |  |  |  | ROZPOCET | #VALUE! | #VALUE! | #VALUE! | #VALUE! | #VALUE! | 1 | #VALUE! | 4 | 475018046
64 | K | 915311111 | Předformátované vodorovné dopravní značení dopravní značky do 1 m2 |  |  | kus | 1 | 0 |  | #VALUE! |  |  |  | základní |  | 0 | 0.00054 | 0.00054 | 0 | 0 | 4 | K | 2 |  |  |  | ROZPOCET | #VALUE! | #VALUE! | #VALUE! | #VALUE! | #VALUE! | 1 | #VALUE! | 4 | -1818902624
46 | K | 916131213 | Osazení silničního obrubníku betonového stojatého s boční opěrou do lože z betonu prostého |  |  | m | 208.2 | 0 |  | #VALUE! |  |  |  | základní |  | 0 | 0.1554 | 32.3543 | 0 | 0 | 4 | K | 2 |  |  |  | ROZPOCET | #VALUE! | #VALUE! | #VALUE! | #VALUE! | #VALUE! | 1 | #VALUE! | 4 | 1990634218
|  |  | "chodníky"83 |  |  |  | 83 | [14 empty] | VV | 2 | 2 | True | 0 | ROZPOCET
|  |  | "komunikace"125,2 |  |  |  | 125.2 | [14 empty] | VV | 2 | 2 | True | 0 | ROZPOCET
|  |  | Součet |  |  |  | 208.2 | [14 empty] | VV | 2 | 4 | True | 1 | ROZPOCET
47 | M | 592174090 | obrubník betonový chodníkový ABO 16-10 100x8x25 cm |  |  | kus | 83.83 | 0 |  | 0 |  |  |  | základní |  | 0 | 0.045 | 3.7723 | 0 | 0 | 8 | M | 2 |  |  |  | ROZPOCET | 0 | 0 | 0 | 0 | 0 | 1 | 0 | 4 | -544304137
|  |  | 83*1,01 |  |  |  | 83.83 | [14 empty] | VV | 2 | 2 | True | 1 | ROZPOCET
48 | M | 592174170 | obrubník betonový chodníkový Standard 100x10x25 cm |  |  | kus | 123.22 | 0 |  | 0 |  |  |  | základní |  | 0 | 0.0515 | 6.3458 | 0 | 0 | 8 | M | 2 |  |  |  | ROZPOCET | 0 | 0 | 0 | 0 | 0 | 1 | 0 | 4 | 1001076600
|  |  | 122*1,01 |  |  |  | 123.22 | [14 empty] | VV | 2 | 2 | True | 1 | ROZPOCET
49 | M | 592174700 | obrubník betonový silniční vnější oblý R 0,5 Standard 78x10x25 cm |  |  | kus | 2 | 0 |  | #VALUE! |  |  |  | základní |  | 0 | 0.053 | 0.106 | 0 | 0 | 8 | M | 2 |  |  |  | ROZPOCET | #VALUE! | #VALUE! | #VALUE! | #VALUE! | #VALUE! | 1 | #VALUE! | 4 | 2059005324
50 | M | 592174710 | obrubník betonový silniční vnější oblý R 1,0 Standard 78x10x25 cm |  |  | kus | 3 | 0 |  | #VALUE! |  |  |  | základní |  | 0 | 0.0585 | 0.1755 | 0 | 0 | 8 | M | 2 |  |  |  | ROZPOCET | #VALUE! | #VALUE! | #VALUE! | #VALUE! | #VALUE! | 1 | #VALUE! | 4 | 1404735927
28 | K | 919124121 | Dilatační spáry vkládané v cementobetonovém krytu s vyplněním spár asfaltovou zálivkou |  |  | m | 30 | 0 |  | #VALUE! |  |  |  | základní |  | 0 | 0.0043 | 0.129 | 0 | 0 | 4 | K | 2 |  |  |  | ROZPOCET | #VALUE! | #VALUE! | #VALUE! | #VALUE! | #VALUE! | 1 | #VALUE! | 4 | 2013473137
38 | K | 919722143 | Geobuňky pro stabilizaci podkladu z PE tl 150 mm do 45 buněk/m2 |  |  | m2 | 105 | 0 |  | #VALUE! |  |  |  | základní |  | 0 | 0.00267 | 0.28035 | 0 | 0 | 4 | K | 2 |  |  |  | ROZPOCET | #VALUE! | #VALUE! | #VALUE! | #VALUE! | #VALUE! | 1 | #VALUE! | 4 | 239083568
39 | K | 919722711 | Zásyp geobuněk tl do 200 mm pro stabilizaci podkladu tl do 200 mm |  |  | m2 | 105 | 0 |  | #VALUE! |  |  |  | základní |  | 0 | 0 | 0 | 0 | 0 | 4 | K | 2 |  |  |  | ROZPOCET | #VALUE! | #VALUE! | #VALUE! | #VALUE! | #VALUE! | 1 | #VALUE! | 4 | -1488510256
40 | M | 583312000 | štěrkopísek netříděný zásypový materiál |  |  | t | 29.925 | 0 |  | #VALUE! |  |  |  | základní |  | 0 | 1 | 29.925 | 0 | 0 | 8 | M | 2 |  |  |  | ROZPOCET | #VALUE! | #VALUE! | #VALUE! | #VALUE! | #VALUE! | 1 | #VALUE! | 4 | 292800543
|  |  | 105*0,15*1,9 |  |  |  | 29.925 | [14 empty] | VV | 2 | 2 | True | 1 | ROZPOCET
18 | K | 919735111 | Řezání stávajícího živičného krytu hl do 50 mm |  |  | m | 30 | 0 |  | 0 |  |  |  | základní |  | 0 | 0 | 0 | 0 | 0 | 4 | K | 2 |  |  |  | ROZPOCET | 0 | 0 | 0 | 0 | 0 | 1 | 0 | 4 | 2003814465
| 998 - Přesun hmot | [8 empty] | 0 | [5 empty] | 0 |  | 0 |  | 0 | 1 | D | 1 |  |  |  | ROZPOCET | [6 empty] | 0
71 | K | 998223011 | Přesun hmot pro pozemní komunikace s krytem dlážděným |  |  | t | 102.467 | 0 |  | 0 |  |  |  | základní |  | 0 | 0 | 0 | 0 | 0 | 4 | K | 2 |  |  |  | ROZPOCET | 0 | 0 | 0 | 0 | 0 | 1 | 0 | 4 | 559055557
72 | K | 998225111 | Přesun hmot pro pozemní komunikace s krytem z kamene, monolitickým betonovým nebo živičným |  |  | t | 2895.52 | 0 |  | 0 |  |  |  | základní |  | 0 | 0 | 0 | 0 | 0 | 4 | K | 2 |  |  |  | ROZPOCET | 0 | 0 | 0 | 0 | 0 | 1 | 0 | 4 | -2146660241
| VP - Vícepráce | [8 empty] | 0 | [11 empty] | D | 0 |  |  |  | PN | [6 empty] | 0
| K | [8 empty] | 0 |  |  |  | základní | [7 empty] | PN | 1 |  |  |  | PN | 0 | 0 | 0 | 0 | 0 | 1 | 0
| K | [8 empty] | 0 |  |  |  | základní | [7 empty] | PN | 1 |  |  |  | PN | 0 | 0 | 0 | 0 | 0 | 1 | 0
| K | [8 empty] | 0 |  |  |  | základní | [7 empty] | PN | 1 |  |  |  | PN | 0 | 0 | 0 | 0 | 0 | 1 | 0
| K | [8 empty] | 0 |  |  |  | základní | [7 empty] | PN | 1 |  |  |  | PN | 0 | 0 | 0 | 0 | 0 | 1 | 0
| K | [8 empty] | 0 |  |  |  | základní | [7 empty] | PN | 1 |  |  |  | PN | 0 | 0 | 0 | 0 | 0 | 1 | 0

## g - Vedlejší rozpočtové n...
| List obsahuje: |  | 1) Krycí list rozpočtu |  | 2) Rekapitulace rozpočtu |  |  | 3) Rozpočet |  |  | Zpět na list: | Rekapitulace stavby
optimalizováno pro tisk sestav ve formátu A4 - na výšku | [11 empty] | >> skryté sloupce << | [9 empty] | {4331b988-55b1-446b-864d-fd0bd98eecc4}
1
KRYCÍ LIST ROZPOČTU | [12 empty] | v --- níže se nacházejí doplnkové a pomocné údaje k sestavám --- v | [8 empty] | False
| Stavba: |  | VÝSTAVBA BYTOVÉHO DOMU PODPOROVANÉHO BYDLENI V POTŠTÁTĚ
| Objekt: |  | 01 - Objekty
| Část: |  | g - Vedlejší rozpočtové náklady
| JKSO: | [7 empty] | CC-CZ:
| Místo: | [7 empty] | Datum: |  | 17. 12. 2016
| Objednatel: | [7 empty] | IČ:
DIČ:
| Zhotovitel: | [7 empty] | IČ: |  | Vyplň údaj
|  | Vyplň údaj | [6 empty] | DIČ: |  | Vyplň údaj
| Projektant: | [7 empty] | IČ:
|  | ing.arch. Martin Janda | [6 empty] | DIČ:
| Zpracovatel: | [7 empty] | IČ:
DIČ:
Poznámka:
| Náklady z rozpočtu | [7 empty] | 0
| Ostatní náklady | [7 empty] | 0
| Cena bez DPH | [7 empty] | 0
| DPH | základní | 21% | ze | 0 |  |  |  | 0
|  | snížená | 15% | ze | 0 |  |  |  | 0
|  | zákl. přenesená | 21% | ze | 0 |  |  |  | 0
|  | sníž. přenesená | 15% | ze | 0 |  |  |  | 0
|  | nulová | 0% | ze | 0 |  |  |  | 0
| Cena s DPH |  |  | v | CZK |  |  | 0
| Projektant |  |  |  |  | Zpracovatel
| Datum a podpis: |  |  | Razítko |  | Datum a podpis: |  |  |  | Razítko
| Objednavatel |  |  |  |  | Zhotovitel
| Datum a podpis: |  |  | Razítko |  | Datum a podpis: |  |  |  | Razítko
REKAPITULACE ROZPOČTU
Stavba: |  |  | VÝSTAVBA BYTOVÉHO DOMU PODPOROVANÉHO BYDLENI V POTŠTÁTĚ
Objekt: |  |  | 01 - Objekty
Část: |  |  | g - Vedlejší rozpočtové náklady
Místo: |  |  | 0 |  |  |  | Datum: |  | 17. 12. 2016
Objednatel: | [6 empty] | Projektant: |  | ing.arch. Martin Janda
Zhotovitel: |  |  | Vyplň údaj |  |  |  | Zpracovatel:
Kód - Popis | [9 empty] | Cena celkem [CZK]
1) Náklady z rozpočtu | [9 empty] | 0 | [12 empty] | -1
| VRN - Vedlejší rozpočtové náklady | [8 empty] | 0
| VRN3 - Zařízení staveniště | [8 empty] | 0
| VP - Vícepráce | [8 empty] | 0
2) Ostatní náklady | [9 empty] | 0 |  |  |  | DPH
| Zařízení staveniště | [8 empty] | 0 |  |  |  | snížená | [9 empty] | VRN | #VALUE! | #VALUE! | #VALUE! | #VALUE! | #VALUE! | 2
| Projektové práce | [8 empty] | 0 |  |  |  | snížená | [9 empty] | VRN | #VALUE! | #VALUE! | #VALUE! | #VALUE! | #VALUE! | 2
| Územní vlivy | [8 empty] | 0 |  |  |  | snížená | [9 empty] | VRN | #VALUE! | #VALUE! | #VALUE! | #VALUE! | #VALUE! | 2
| Provozní vlivy | [8 empty] | 0 |  |  |  | snížená | [9 empty] | VRN | #VALUE! | #VALUE! | #VALUE! | #VALUE! | #VALUE! | 2
| Jiné VRN | [8 empty] | 0 |  |  |  | snížená | [9 empty] | VRN | #VALUE! | #VALUE! | #VALUE! | #VALUE! | #VALUE! | 2
| Kompletační činnost | [8 empty] | 0 |  |  |  | snížená | [9 empty] | KOMPLETACNA | #VALUE! | #VALUE! | #VALUE! | #VALUE! | #VALUE! | 2
Celkové náklady za stavbu 1) + 2) | [7 empty] | 0
ROZPOČET
Stavba: |  |  | VÝSTAVBA BYTOVÉHO DOMU PODPOROVANÉHO BYDLENI V POTŠTÁTĚ
Objekt: |  |  | 01 - Objekty
Část: |  |  | g - Vedlejší rozpočtové náklady
Místo: |  |  | 0 |  |  |  | Datum: |  | 17. 12. 2016
Objednatel: | [6 empty] | Projektant: |  | ing.arch. Martin Janda
Zhotovitel: |  |  | Vyplň údaj |  |  |  | Zpracovatel:
PČ | Typ | Kód | Popis |  |  | MJ | Množství | J.cena [CZK] |  | Cena celkem [CZK] |  |  | Poznámka | DPH | J. Nh [h] | Nh celkem [h] | J. hmotnost [t] | Hmotnost celkem [t] | J. suť [t] | Suť Celkem [t]
Náklady z rozpočtu | [9 empty] | 0 | [5 empty] | 0 |  | 0 |  | 0 |  | D | -1 | [7 empty] | 0
| VRN - Vedlejší rozpočtové náklady | [8 empty] | 0 | [5 empty] | 0 |  | 0 |  | 0 | 5 | D | 0 | ROZPOCET | [6 empty] | 0
| VRN3 - Zařízení staveniště | [8 empty] | 0 | [5 empty] | 0 |  | 0 |  | 0 | 5 | D | 1 | ROZPOCET | [6 empty] | 0
1 | K | 030001000 | Zařízení staveniště, geometrické vytýčení stavby, geodetické zaměření stavby |  |  | … | 1 | 0 |  | 0 |  |  |  | snížená |  | 0 | 0 | 0 | 0 | 0 | 1024 | K | 2 | ROZPOCET | 0 | 0 | 0 | 0 | 0 | 2 | 0 | 1024 | -1670934441
| VP - Vícepráce | [8 empty] | 0 | [11 empty] | D | 0 | PN | [6 empty] | 0
| K | [8 empty] | 0 |  |  |  | snížená | [7 empty] | PN | 1 | PN | 0 | 0 | 0 | 0 | 0 | 2 | 0
| K | [8 empty] | 0 |  |  |  | snížená | [7 empty] | PN | 1 | PN | 0 | 0 | 0 | 0 | 0 | 2 | 0
| K | [8 empty] | 0 |  |  |  | snížená | [7 empty] | PN | 1 | PN | 0 | 0 | 0 | 0 | 0 | 2 | 0
| K | [8 empty] | 0 |  |  |  | snížená | [7 empty] | PN | 1 | PN | 0 | 0 | 0 | 0 | 0 | 2 | 0
| K | [8 empty] | 0 |  |  |  | snížená | [7 empty] | PN | 1 | PN | 0 | 0 | 0 | 0 | 0 | 2 | 0