## Stavba
| Slepý rozpočet stavby |  |  |  |  | Datum: | 2016-09-26
| Stavba : | Se2015-007 | Stavební úpravy v č.p.42 Havraň - na Mateřinku
| Objednatel : | Obec Havraň |  |  |  | IČO :
|  | Havraň 11 |  |  |  | DIČ :
| Zhotovitel : |  |  |  |  | IČO :
DIČ :
| Za zhotovitele : |  |  |  |  | Za objednatele :
| _______________ |  |  |  |  | _______________
Rozpočtové náklady
Základ pro DPH |  | 15 | % |  |  |  | 0
DPH |  | 15 | % |  |  |  | 0
Základ pro DPH |  | 21 | % |  |  |  | 0
DPH |  | 21 | % |  |  |  | 0
Cena celkem za stavbu | [6 empty] | 0
Rekapitulace stavebních objektů a provozních souborů
Číslo a název objektu / provozního souboru |  |  |  | Cena celkem | Základ DPH 15 % | Základ DPH 21 % | DPH celkem | %
SO01 | Stavební úpravy |  |  | 0 | 0 | 0 | 0
SO02 | Sadové úpravy a plot |  |  | 0 | 0 | 0 | 0
Celkem za stavbu |  |  |  | 0 | 0 | 0 | 0
Rekapitulace stavebních rozpočtů
Číslo objektu | Číslo a název rozpočtu |  |  | Cena celkem | Základ DPH 15 % | Základ DPH 21 % | DPH celkem | %
SO01 | SO01 Stavební úpravy v č.p.42 Havraň - na Mateřinku |  |  | 0 | 0 | 0 | 0
SO02 | SO02 Sadové úpravy a plot |  |  | 0 | 0 | 0 | 0
Celkem za stavbu |  |  |  | 0 | 0 | 0 | 0
Rekapitulace stavebních dílů
Číslo a název dílu |  |  | % | HSV | PSV | Dodávka | Montáž | HZS
1 | Zemní práce |  |  | 0 | 0 | 0 | 0 | 0
18 | Povrchové úpravy terénu |  |  | 0 | 0 | 0 | 0 | 0
2 | Základy a zvláštní zakládání |  |  | 0 | 0 | 0 | 0 | 0
3 | Svislé a kompletní konstrukce |  |  | 0 | 0 | 0 | 0 | 0
4 | Vodorovné konstrukce |  |  | 0 | 0 | 0 | 0 | 0
5 | Komunikace |  |  | 0 | 0 | 0 | 0 | 0
61 | Upravy povrchů vnitřní |  |  | 0 | 0 | 0 | 0 | 0
62 | Úpravy povrchů vnější |  |  | 0 | 0 | 0 | 0 | 0
63 | Podlahy a podlahové konstrukce |  |  | 0 | 0 | 0 | 0 | 0
64 | Výplně otvorů |  |  | 0 | 0 | 0 | 0 | 0
711 | Izolace proti vodě |  |  | 0 | 0 | 0 | 0 | 0
712 | Živičné krytiny |  |  | 0 | 0 | 0 | 0 | 0
713 | Izolace tepelné |  |  | 0 | 0 | 0 | 0 | 0
720 | Zdravotechnická instalace |  |  | 0 | 0 | 0 | 0 | 0
725 | Zařizovací předměty |  |  | 0 | 0 | 0 | 0 | 0
730 | Ústřední vytápění |  |  | 0 | 0 | 0 | 0 | 0
762 | Konstrukce tesařské |  |  | 0 | 0 | 0 | 0 | 0
763 | Dřevostavby |  |  | 0 | 0 | 0 | 0 | 0
764 | Konstrukce klempířské |  |  | 0 | 0 | 0 | 0 | 0
765 | Krytiny tvrdé |  |  | 0 | 0 | 0 | 0 | 0
766 | Konstrukce truhlářské |  |  | 0 | 0 | 0 | 0 | 0
767 | Konstrukce zámečnické |  |  | 0 | 0 | 0 | 0 | 0
771 | Podlahy z dlaždic a obklady |  |  | 0 | 0 | 0 | 0 | 0
776 | Podlahy povlakové |  |  | 0 | 0 | 0 | 0 | 0
781 | Obklady keramické |  |  | 0 | 0 | 0 | 0 | 0
783 | Nátěry |  |  | 0 | 0 | 0 | 0 | 0
784 | Malby |  |  | 0 | 0 | 0 | 0 | 0
786 | Čalounické úpravy |  |  | 0 | 0 | 0 | 0 | 0
8 | Trubní vedení |  |  | 0 | 0 | 0 | 0 | 0
9 | Ostatní konstrukce, bourání |  |  | 0 | 0 | 0 | 0 | 0
91 | Doplňující práce na komunikaci |  |  | 0 | 0 | 0 | 0 | 0
911 | Vybavení |  |  | 0 | 0 | 0 | 0 | 0
94 | Lešení a stavební výtahy |  |  | 0 | 0 | 0 | 0 | 0
95 | Dokončovací konstrukce na pozemních stavbách |  |  | 0 | 0 | 0 | 0 | 0
96 | Bourání konstrukcí |  |  | 0 | 0 | 0 | 0 | 0
97 | Prorážení otvorů |  |  | 0 | 0 | 0 | 0 | 0
98 | Demolice |  |  | 0 | 0 | 0 | 0 | 0
99 | Staveništní přesun hmot |  |  | 0 | 0 | 0 | 0 | 0
D96 | Přesuny suti a vybouraných hmot |  |  | 0 | 0 | 0 | 0 | 0
M21 | Elektromontáže |  |  | 0 | 0 | 0 | 0 | 0
M24 | Montáže vzduchotechnických zařízení |  |  | 0 | 0 | 0 | 0 | 0
Celkem za stavbu |  |  |  | 0 | 0 | 0 | 0 | 0
Rekapitulace vedlejších rozpočtových nákladů
Název vedlejšího nákladu | [5 empty] | Cena celkem
Ztížené výrobní podmínky | [5 empty] | 0
Oborová přirážka | [5 empty] | 0
Přesun stavebních kapacit | [5 empty] | 0
Mimostaveništní doprava | [5 empty] | 0
Zařízení staveniště | [5 empty] | 0
Provoz investora | [5 empty] | 0
Kompletační činnost (IČD) | [5 empty] | 0
Rezerva rozpočtu | [5 empty] | 0
Celkem za stavbu | [5 empty] | 0

## SO01 SO01 KL
SLEPÝ ROZPOČET
Rozpočet |  | SO01 | Stavební úpravy v č.p.42 Havraň - na Mateřinku | JKSO | 801.31
Objekt |  |  |  | SKP
SO01 |  | Stavební úpravy |  | Měrná jednotka | m3
Stavba |  |  |  | Počet jednotek
Se2015-007 |  | Stavební úpravy v č.p.42 Havraň - na Mateřinku |  | Náklady na m.j. | 0
Projektant |  | ing.Břetislav Sedláček |  | Typ rozpočtu
Zpracovatel projektu
Objednatel |  | Obec Havraň
Dodavatel |  |  |  | Zakázkové číslo
Rozpočtoval |  |  |  | Počet listů
ROZPOČTOVÉ NÁKLADY
Základní rozpočtové náklady |  |  | Ostatní rozpočtové náklady
| HSV celkem | 0 | Ztížené výrobní podmínky |  | 0
Z | PSV celkem | 0 | Oborová přirážka |  | 0
R | M práce celkem | 0 | Přesun stavebních kapacit |  | 0
N | M dodávky celkem | 0 | Mimostaveništní doprava |  | 0
ZRN celkem |  | 0 | Zařízení staveniště |  | 0
|  |  | Provoz investora |  | 0
HZS |  | 0 | Kompletační činnost (IČD) |  | 0
ZRN+HZS |  | 0 | Ostatní náklady neuvedené |  | 0
ZRN+ost.náklady+HZS |  | 0 | Ostatní náklady celkem |  | 0
Vypracoval |  |  | Za zhotovitele | Za objednatele
Jméno : |  |  | Jméno : | Jméno :
Datum : |  |  | Datum : | Datum :
Podpis : |  |  | Podpis: | Podpis:
Základ pro DPH |  | 21 | % | 0
DPH |  | 21 | % | 0
Základ pro DPH |  | 0 | % | 0
DPH |  | 0 | % | 0
CENA ZA OBJEKT CELKEM |  |  |  | 0
Poznámka :
Rozpočet a výkaz výměr byl zpracován podle směrných orientačních cen vydaných ÚRS Praha v cenové úrovni 2015 , podle předložené projektové dokumentace a konzultace s projektantem. Při zpracování cenové nabídky je nutno použít i projektovou dokumentaci. V případě, že bude zjištěn rozdíl ve výkazu výměr a dokumentací, je nutno toto v cenové nabídce zohlednit. Ke dni 26.09.2016 na základě dodatečných informací byly přidány položeky 156 a 287.

## SO01 SO01 Rek
Stavba : |  | Se2015-007 Stavební úpravy v č.p.42 Havraň - na Mateřinku |  |  | Rozpočet : | SO01
Objekt : |  | SO01 Stavební úpravy |  |  | Stavební úpravy v č.p.42 Havraň - na Mateřinku
REKAPITULACE STAVEBNÍCH DÍLŮ
| Stavební díl |  | HSV | PSV | Dodávka | Montáž | HZS
1 | Zemní práce |  | 0 | 0 | 0 | 0 | 0
18 | Povrchové úpravy terénu |  | 0 | 0 | 0 | 0 | 0
2 | Základy a zvláštní zakládání |  | 0 | 0 | 0 | 0 | 0
3 | Svislé a kompletní konstrukce |  | 0 | 0 | 0 | 0 | 0
4 | Vodorovné konstrukce |  | 0 | 0 | 0 | 0 | 0
5 | Komunikace |  | 0 | 0 | 0 | 0 | 0
61 | Upravy povrchů vnitřní |  | 0 | 0 | 0 | 0 | 0
62 | Úpravy povrchů vnější |  | 0 | 0 | 0 | 0 | 0
63 | Podlahy a podlahové konstrukce |  | 0 | 0 | 0 | 0 | 0
64 | Výplně otvorů |  | 0 | 0 | 0 | 0 | 0
8 | Trubní vedení |  | 0 | 0 | 0 | 0 | 0
9 | Ostatní konstrukce, bourání |  | 0 | 0 | 0 | 0 | 0
91 | Doplňující práce na komunikaci |  | 0 | 0 | 0 | 0 | 0
94 | Lešení a stavební výtahy |  | 0 | 0 | 0 | 0 | 0
95 | Dokončovací konstrukce na pozemních stavbách |  | 0 | 0 | 0 | 0 | 0
96 | Bourání konstrukcí |  | 0 | 0 | 0 | 0 | 0
97 | Prorážení otvorů |  | 0 | 0 | 0 | 0 | 0
98 | Demolice |  | 0 | 0 | 0 | 0 | 0
99 | Staveništní přesun hmot |  | 0 | 0 | 0 | 0 | 0
711 | Izolace proti vodě |  | 0 | 0 | 0 | 0 | 0
712 | Živičné krytiny |  | 0 | 0 | 0 | 0 | 0
713 | Izolace tepelné |  | 0 | 0 | 0 | 0 | 0
720 | Zdravotechnická instalace |  | 0 | 0 | 0 | 0 | 0
725 | Zařizovací předměty |  | 0 | 0 | 0 | 0 | 0
730 | Ústřední vytápění |  | 0 | 0 | 0 | 0 | 0
762 | Konstrukce tesařské |  | 0 | 0 | 0 | 0 | 0
763 | Dřevostavby |  | 0 | 0 | 0 | 0 | 0
764 | Konstrukce klempířské |  | 0 | 0 | 0 | 0 | 0
765 | Krytiny tvrdé |  | 0 | 0 | 0 | 0 | 0
766 | Konstrukce truhlářské |  | 0 | 0 | 0 | 0 | 0
767 | Konstrukce zámečnické |  | 0 | 0 | 0 | 0 | 0
771 | Podlahy z dlaždic a obklady |  | 0 | 0 | 0 | 0 | 0
776 | Podlahy povlakové |  | 0 | 0 | 0 | 0 | 0
781 | Obklady keramické |  | 0 | 0 | 0 | 0 | 0
783 | Nátěry |  | 0 | 0 | 0 | 0 | 0
784 | Malby |  | 0 | 0 | 0 | 0 | 0
786 | Čalounické úpravy |  | 0 | 0 | 0 | 0 | 0
M21 | Elektromontáže |  | 0 | 0 | 0 | 0 | 0
M24 | Montáže vzduchotechnických zařízení |  | 0 | 0 | 0 | 0 | 0
D96 | Přesuny suti a vybouraných hmot |  | 0 | 0 | 0 | 0 | 0
| CELKEM OBJEKT |  | 0 | 0 | 0 | 0 | 0
VEDLEJŠÍ ROZPOČTOVÉ NÁKLADY
Název VRN |  |  | Kč | % | Základna |  | Kč
Ztížené výrobní podmínky |  |  |  |  | 0 |  | 0 | 0
Oborová přirážka |  |  |  |  | 0 |  | 0 | 0
Přesun stavebních kapacit |  |  |  |  | 0 |  | 0 | 0
Mimostaveništní doprava |  |  |  |  | 0 |  | 0 | 0
Zařízení staveniště |  |  |  | 2 | 0 |  | 0 | 1
Provoz investora |  |  |  |  | 0 |  | 0 | 1
Kompletační činnost (IČD) |  |  |  |  | 0 |  | 0 | 2
Rezerva rozpočtu |  |  |  |  | 0 |  | 0 | 2
| CELKEM VRN |  |  |  |  | 0

## SO01 SO01 Pol
Slepý rozpočet
Stavba : |  | Se2015-007 Stavební úpravy v č.p.42 Havraň - na Mateřinku |  | Rozpočet: | SO01
Objekt : |  | SO01 Stavební úpravy |  | Stavební úpravy v č.p.42 Havraň - na Mateřinku
P.č. | Číslo položky | Název položky | MJ | množství | cena / MJ | celkem (Kč) | Jednotková hmotnost | Celková hmotnost | Jednotková dem.hmot. | Celková dem.hmot.
Díl: | 1 | Zemní práce | [9 empty] | 1
1 | 113106121R00 | Rozebrání dlažeb z betonových dlaždic na sucho | m2 | 126 | 0 | 0 | 0 | 0 | -0.138 | -17.388 |  | 2 | 1 | 1 | 1 | 1 | 0 | 0 | 0 | 0 | 0 | 1 | 1
|  | 126 |  | 126 | [6 empty] | 126
2 | 113107123R00 | Odstranění podkladu pl. 200 m2,kam.drcené tl.30 cm | m2 | 130.85 | 0 | 0 | 0 | 0 | -0.4 | -52.34 |  | 2 | 1 | 1 | 1 | 1 | 0 | 0 | 0 | 0 | 0 | 1 | 1
|  | zpevněná plocha:126 |  | 126 | [6 empty] | zpevněná plocha:126
|  | pod asfaltem:(5,2+4,5)*0,5 |  | 4.85 | [6 empty] | pod asfaltem:(5,2+4,5)*0,5
3 | 113107510R00 | Odstranění podkladu pl. 50 m2,kam.drcené tl.10 cm | m2 | 19.98 | 0 | 0 | 0 | 0 | -0.22 | -4.3956 |  | 2 | 1 | 1 | 1 | 1 | 0 | 0 | 0 | 0 | 0 | 1 | 1
|  | okap chodník:33,3*0,6 |  | 19.98 | [6 empty] | okap chodník:33,3*0,6
4 | 113108310R00 | Odstranění podkladu pl.do 50 m2, živice tl. 10 cm | m2 | 4.85 | 0 | 0 | 0 | 0 | -0.22 | -1.067 |  | 2 | 1 | 1 | 1 | 1 | 0 | 0 | 0 | 0 | 0 | 1 | 1
|  | (5,2+4,5)*0,5 |  | 4.85 | [6 empty] | (5,2+4,5)*0,5
5 | 113109315R00 | Odstranění podkladu pl.50 m2, bet.prostý tl.15 cm | m2 | 19.98 | 0 | 0 | 0 | 0 | -0.36 | -7.1928 |  | 2 | 1 | 1 | 1 | 1 | 0 | 0 | 0 | 0 | 0 | 1 | 1
|  | okap chodník:33,3*0,6 |  | 19.98 | [6 empty] | okap chodník:33,3*0,6
6 | 132201111R00 | Hloubení rýh š.do 60 cm v hor.3 do 100 m3, STROJNĚ | m3 | 64.1257 | 0 | 0 | 0 | 0 | 0 | 0 |  | 2 | 1 | 1 | 1 | 1 | 0 | 0 | 0 | 0 | 0 | 1 | 1
|  | 32,92*0,6*0,5+4,54*0,6*0,5*4+0,885*0,6*0,5*4 |  | 16.386 | [6 empty] | 32,92*0,6*0,5+4,54*0,6*0,5*4+0,885*0,6*0,5*4
|  | 32,92*0,6*0,5+2,75*0,6*0,5*2+26,345*0,6*0,5 |  | 19.4295 | [6 empty] | 32,92*0,6*0,5+2,75*0,6*0,5*2+26,345*0,6*0,5
|  | 6,05*0,6*0,5+5,845*0,6*0,5+2,7*0,6*0,5 |  | 4.3785 | [6 empty] | 6,05*0,6*0,5+5,845*0,6*0,5+2,7*0,6*0,5
|  | 0,45*0,6*0,5+3*0,6*0,5+2,796*0,6*0,5*2 |  | 2.7126 | [6 empty] | 0,45*0,6*0,5+3*0,6*0,5+2,796*0,6*0,5*2
|  | 26,55*0,6*0,5+1*0,6*2+1*0,6*1,2+1*0,6*1 |  | 10.485 | [6 empty] | 26,55*0,6*0,5+1*0,6*2+1*0,6*1,2+1*0,6*1
|  | 0,5*0,6*0,5+0,8*0,6*1+0,8*0,6*1,5+0,8*0,6*2 |  | 2.31 | [6 empty] | 0,5*0,6*0,5+0,8*0,6*1+0,8*0,6*1,5+0,8*0,6*2
|  | 3,49*0,5*0,735 |  | 1.2826 | [6 empty] | 3,49*0,5*0,735
|  | (4,2+3,5+13,65+2,5+1,3+8,6+0,8+3,4+11,65+10,3)*0,3*0,3 |  | 5.391 | [6 empty] | (4,2+3,5+13,65+2,5+1,3+8,6+0,8+3,4+11,65+10,3)*0,3*0,3
|  | (3,7+0,5+12,1+3,15)*0,3*0,3 |  | 1.7505 | [6 empty] | (3,7+0,5+12,1+3,15)*0,3*0,3
7 | 132201119R00 | Příplatek za lepivost - hloubení rýh 60 cm v hor.3 | m3 | 19.2377 | 0 | 0 | 0 | 0 | 0 | 0 |  | 2 | 1 | 1 | 1 | 1 | 0 | 0 | 0 | 0 | 0 | 1 | 1
|  | 64,1257*0,3 |  | 19.2377 | [6 empty] | 64,1257*0,3
8 | 162701105R00 | Vodorovné přemístění výkopku z hor.1-4 do 10000 m | m3 | 64.1257 | 0 | 0 | 0 | 0 | 0 | 0 |  | 2 | 1 | 1 | 1 | 1 | 0 | 0 | 0 | 0 | 0 | 1 | 1
|  | 64,1257 |  | 64.1257 | [6 empty] | 641257
9 | 162701109R00 | Příplatek k vod. přemístění hor.1-4 za další 1 km celkem 15 km | m3 | 320.6285 | 0 | 0 | 0 | 0 | 0 | 0 |  | 2 | 1 | 1 | 1 | 1 | 0 | 0 | 0 | 0 | 0 | 1 | 1
|  | 64,1257*5 |  | 320.6285 | [6 empty] | 64,1257*5
10 | 171201201R00 | Uložení sypaniny na skládku | m3 | 64.1257 | 0 | 0 | 0 | 0 | 0 | 0 |  | 2 | 1 | 1 | 1 | 1 | 0 | 0 | 0 | 0 | 0 | 1 | 1
|  | 64,1257 |  | 64.1257 | [6 empty] | 641257
11 | 199000002R00 | Poplatek za skládku horniny 1- 4 | m3 | 64.1257 | 0 | 0 | 0 | 0 | 0 | 0 |  | 2 | 1 | 1 | 1 | 1 | 0 | 0 | 0 | 0 | 0 | 1 | 1
|  | 64,1257 |  | 64.1257 | [6 empty] | 641257
| Celkem za | 1 Zemní práce |  |  |  | 0 |  | 0 |  | -82.3834 |  | 4 |  |  |  |  | 0 | 0 | 0 | 0 | 0
Díl: | 18 | Povrchové úpravy terénu | [9 empty] | 1
12 | 180401111R00 | Sadové úpravy - samostatně | kpl | 1 | 0 | 0 | 0 | 0 | 0 | 0 |  | 2 | 1 | 1 | 1 | 1 | 0 | 0 | 0 | 0 | 0 | 1 | 1
| Celkem za | 18 Povrchové úpravy terénu |  |  |  | 0 |  | 0 |  | 0 |  | 4 |  |  |  |  | 0 | 0 | 0 | 0 | 0
Díl: | 2 | Základy a zvláštní zakládání | [9 empty] | 1
13 | 271571111R00 | Polštář základu ze štěrkopísku tříděného | m3 | 10.5351 | 0 | 0 | 1.9397 | 20.4349 | 0 | 0 |  | 2 | 1 | 1 | 1 | 1 | 0 | 0 | 0 | 0 | 0 | 1 | 1
|  | (32,92+4,54*4+0,885*4+32,92+2,75*2+26,345)*0,6*0,1 |  | 7.1631 | [6 empty] | (32,92+4,54*4+0,885*4+32,92+2,75*2+26,345)*0,6*0,1
|  | (6,05+5,845+2,7+0,45+3+2,796+26,55+3+0,5+2,4)*0,6*0,1 |  | 3.1975 | [6 empty] | (6,05+5,845+2,7+0,45+3+2,796+26,55+3+0,5+2,4)*0,6*0,1
|  | 3,49*0,5*0,1 |  | 0.1745 | [6 empty] | 3,49*0,5*0,1
14 | 273321321R00 | Železobeton základových desek C 20/25 XF1 odolnost proti střídavému působení mrazu | m3 | 89.8367 | 0 | 0 | 2.525 | 226.8377 | 0 | 0 |  | 2 | 1 | 1 | 1 | 1 | 0 | 0 | 0 | 0 | 0 | 1 | 1
|  | (9,7*32,8+6,2*29,45+3,55*3,55)*0,175 |  | 89.8367 | [6 empty] | (9,7*32,8+6,2*29,45+3,55*3,55)*0,175
15 | 273351215R00 | Bednění stěn základových desek - zřízení | m2 | 14.2975 | 0 | 0 | 0.0392 | 0.56046 | 0 | 0 |  | 2 | 1 | 1 | 1 | 1 | 0 | 0 | 0 | 0 | 0 | 1 | 1
|  | (29,45+32,8+15,9+3,55)*0,175 |  | 14.2975 | [6 empty] | (29,45+32,8+15,9+3,55)*0,175
16 | 273351216R00 | Bednění stěn základových desek - odstranění | m2 | 14.2975 | 0 | 0 | 0 | 0 | 0 | 0 |  | 2 | 1 | 1 | 1 | 1 | 0 | 0 | 0 | 0 | 0 | 1 | 1
|  | (29,45+32,8+15,9+3,55)*0,175 |  | 14.2975 | [6 empty] | (29,45+32,8+15,9+3,55)*0,175
17 | 273362021R00 | Výztuž základových desek ze svařovaných sití KARI | t | 3.111 | 0 | 0 | 1.057 | 3.2884 | 0 | 0 |  | 2 | 1 | 1 | 1 | 1 | 0 | 0 | 0 | 0 | 0 | 1 | 1
|  | 513,35x2 = 1027 m2:3,111 |  | 3.111 | [6 empty] | 513,35x2 = 1027 m2:3,111
|  | při obou površích: |  | 0 | [6 empty] | při obou površích:
|  | 6/150: |  | 0 | [6 empty] | 6/150:
18 | 274272150RT2 | Zdivo základové z bednicích tvárnic, tl. 40 cm výplň tvárnic betonem C 12/15 | m2 | 173.7927 | 0 | 0 | 0.963 | 167.3624 | 0 | 0 |  | 2 | 1 | 1 | 1 | 1 | 0 | 0 | 0 | 0 | 0 | 1 | 1
|  | 32,82*0,75+4,64*0,75*4+0,985*1*4 |  | 42.475 | [6 empty] | 32,82*0,75+4,64*0,75*4+0,985*1*4
|  | 32,8*1+2,95*1*2+26,445*1+6,15*1 |  | 71.295 | [6 empty] | 32,8*1+2,95*1*2+26,445*1+6,15*1
|  | 5,945*1+2,8*1+0,55*1+3,1*1,23 |  | 13.108 | [6 empty] | 5,945*1+2,8*1+0,55*1+3,1*1,23
|  | 2,896*1,23*2+26,45*1,23+1*1,23*3 |  | 43.3477 | [6 empty] | 2,896*1,23*2+26,45*1,23+1*1,23*3
|  | 0,5*1,23+0,8*1,23*3 |  | 3.567 | [6 empty] | 0,5*1,23+0,8*1,23*3
19 | 274313511R00 | Beton základových pasů prostý C 12/15 XF1 odolnost proti střídavému působení mrazu | m3 | 46.4614 | 0 | 0 | 2.525 | 117.315 | 0 | 0 |  | 2 | 1 | 1 | 1 | 1 | 0 | 0 | 0 | 0 | 0 | 1 | 1
|  | 32,92*0,6*0,4+4,54*0,6*0,4*4+0,885*0,6*0,4*4 |  | 13.1088 | [6 empty] | 32,92*0,6*0,4+4,54*0,6*0,4*4+0,885*0,6*0,4*4
|  | 32,92*0,6*0,4+2,75*0,6*0,4*2+26,345*0,6*0,4 |  | 15.5436 | [6 empty] | 32,92*0,6*0,4+2,75*0,6*0,4*2+26,345*0,6*0,4
|  | 6,05*0,6*0,4+5,845*0,6*0,4+2,7*0,6*0,4 |  | 3.5028 | [6 empty] | 6,05*0,6*0,4+5,845*0,6*0,4+2,7*0,6*0,4
|  | 0,45*0,6*0,4+3*0,6*0,4+2,796*0,6*0,4*2 |  | 2.1701 | [6 empty] | 0,45*0,6*0,4+3*0,6*0,4+2,796*0,6*0,4*2
|  | 26,55*0,6*0,4+1*0,6*1,9+1*0,6*1,4+1*0,6*0,9 |  | 8.892 | [6 empty] | 26,55*0,6*0,4+1*0,6*1,9+1*0,6*1,4+1*0,6*0,9
|  | 0,5*0,6*0,4+0,8*0,6*0,9+0,8*0,6*1,4+0,8*0,6*1,9 |  | 2.136 | [6 empty] | 0,5*0,6*0,4+0,8*0,6*0,9+0,8*0,6*1,4+0,8*0,6*1,9
|  | 3,49*0,5*0,635 |  | 1.1081 | [6 empty] | 3,49*0,5*0,635
20 | 274361821R00 | Výztuž základových pasů z betonářské oceli 10 505 | t | 1.858 | 0 | 0 | 1.0212 | 1.8973 | 0 | 0 |  | 2 | 1 | 1 | 1 | 1 | 0 | 0 | 0 | 0 | 0 | 1 | 1
|  | 2093 m d12 :1,858 |  | 1.858 | [6 empty] | 2093 m d12 :1,858
|  | v každé ložné spáře 2 pruty: |  | 0 | [6 empty] | v každé ložné spáře 2 pruty:
|  | 4 pruty do m svisle: |  | 0 | [6 empty] | 4 pruty do m svisle:
| Celkem za | 2 Základy a zvláštní zakládání |  |  |  | 0 |  | 537.6962 |  | 0 |  | 4 |  |  |  |  | 0 | 0 | 0 | 0 | 0
Díl: | 3 | Svislé a kompletní konstrukce | [9 empty] | 1
21 | 311112315RT2 | Stěna z tvárnic ztraceného bednění tl. 15 cm zalití tvárnic betonem C 16/20 | m2 | 2.7 | 0 | 0 | 0.37565 | 1.0143 | 0 | 0 |  | 2 | 1 | 1 | 1 | 1 | 0 | 0 | 0 | 0 | 0 | 1 | 1
|  | šachta:(1,2+0,6)*2*0,75 |  | 2.7 | [6 empty] | šachta:(1,2+0,6)*2*0,75
22 | 311271186RT2 | Zdivo z tvárnic porobeton pero - drážka tl. 25 cm tvárnice P 4 - 500, 599 x 249 x 250 mm | m2 | 467.6107 | 0 | 0 | 0.17178 | 80.3262 | 0 | 0 |  | 2 | 1 | 1 | 1 | 1 | 0 | 0 | 0 | 0 | 0 | 1 | 1
|  | 3,3*1,2 |  | 3.96 | [6 empty] | 3,3*1,2
|  | (5,85+4,4+17,65+9,2+3,1+3,615+6,17+6,1+5,92+5,92+24)*3 |  | 275.775 | [6 empty] | (5,85+4,4+17,65+9,2+3,1+3,615+6,17+6,1+5,92+5,92+24)*3
|  | -1,65*2,545-0,9*2*2-0,8*2*5-1,25*2-1,53*2,045 |  | -21.4281 | [6 empty] | -1,65*2,545-0,9*2*2-0,8*2*5-1,25*2-1,53*2,045
|  | (3,3+5,175+29,45+32,8+15,4)*3 |  | 258.375 | [6 empty] | (3,3+5,175+29,45+32,8+15,4)*3
|  | -1,2*1,5-1,75*2,045-1,8*1,75*12-1,2*1,75*8 |  | -59.9788 | [6 empty] | -1,2*1,5-1,75*2,045-1,8*1,75*12-1,2*1,75*8
|  | -1,2*2,545-1,1*2,545*3-1,5*2,045-0,75*1,75 |  | -15.8325 | [6 empty] | -1,2*2,545-1,1*2,545*3-1,5*2,045-0,75*1,75
|  | štít:7,95*1,4*2 |  | 22.26 | [6 empty] | štít:7,95*1,4*2
|  | atika:(4,7+4,7+3,4)*0,35 |  | 4.48 | [6 empty] | atika:(4,7+4,7+3,4)*0,35
23 | 311271187RT2 | Zdivo z tvárnic porobeton pero - drážka tl. 30 cm tvárnice P 4 - 500, 499 x 249 x 300 mm | m2 | 0.6875 | 0 | 0 | 0.20622 | 0.14178 | 0 | 0 |  | 2 | 1 | 1 | 1 | 1 | 0 | 0 | 0 | 0 | 0 | 1 | 1
|  | zazdění otvoru:0,55*1,25 |  | 0.6875 | [6 empty] | zazdění otvoru:0,55*1,25
24 | 317121043RT1 | Překlad nosný porobeton, světlost otv. do 105 cm překlad nosný NOP II / 3 / 23 129 x 24,9 x 25 cm | kus | 1 | 0 | 0 | 0.06935 | 0.06935 | 0 | 0 |  | 2 | 1 | 1 | 1 | 1 | 0 | 0 | 0 | 0 | 0 | 1 | 1
|  | 1 |  | 1 | [6 empty] | 1
25 | 317121044RT1 | Překlad nosný porobeton, světlost otv. do 180 cm překlad nosný NOP III / 3 / 22 149 x 24,9 x 25 cm | kus | 3 | 0 | 0 | 0.07945 | 0.23835 | 0 | 0 |  | 2 | 1 | 1 | 1 | 1 | 0 | 0 | 0 | 0 | 0 | 1 | 1
|  | 3 |  | 3 | [6 empty] | 3
26 | 317121044RT2 | Překlad nosný porobeton, světlost otv. do 180 cm překlad nosný NOP IV / 3 / 20 174 x 24,9 x 25 cm | kus | 10 | 0 | 0 | 0.09258 | 0.9258 | 0 | 0 |  | 2 | 1 | 1 | 1 | 1 | 0 | 0 | 0 | 0 | 0 | 1 | 1
|  | 10 |  | 10 | [6 empty] | 10
27 | 317121045RT1 | Překlad nosný porobeton, světlost otv. do 375 cm překlad nosný NOP VI / 3 / 14 224 x 24,9 x 25 cm | kus | 18 | 0 | 0 | 0.11884 | 2.1391 | 0 | 0 |  | 2 | 1 | 1 | 1 | 1 | 0 | 0 | 0 | 0 | 0 | 1 | 1
|  | 18 |  | 18 | [6 empty] | 18
28 | 317121047RT2 | Překlad nenosný porobeton, světlost otv. do 105 cm překlad nenosný NEP 10 P3,3 124 x 24,9 x 10 | kus | 13 | 0 | 0 | 0.02752 | 0.35776 | 0 | 0 |  | 2 | 1 | 1 | 1 | 1 | 0 | 0 | 0 | 0 | 0 | 1 | 1
|  | 13 |  | 13 | [6 empty] | 13
29 | 317121047RT4 | Překlad nenosný porobeton, světlost otv. do 105 cm překlad nenosný NEP 15 P3,3 124 x 24,9 x 15 | kus | 2 | 0 | 0 | 0.03979 | 0.07958 | 0 | 0 |  | 2 | 1 | 1 | 1 | 1 | 0 | 0 | 0 | 0 | 0 | 1 | 1
|  | 2 |  | 2 | [6 empty] | 2
30 | 317145311R00 | Překlad porobet. plochý PSF III/900 125x124x1300 | kus | 4 | 0 | 0 | 0.019 | 0.076 | 0 | 0 |  | 2 | 1 | 1 | 1 | 1 | 0 | 0 | 0 | 0 | 0 | 1 | 1
|  | 4 |  | 4 | [6 empty] | 4
31 | 317145313R00 | Překlad porobet. plochý PSF III/1100 125x124x1500 | kus | 18 | 0 | 0 | 0.02104 | 0.37872 | 0 | 0 |  | 2 | 1 | 1 | 1 | 1 | 0 | 0 | 0 | 0 | 0 | 1 | 1
|  | 18 |  | 18 | [6 empty] | 18
32 | 317321411R00 | Beton překladů železový C 25/30 | m3 | 0.6687 | 0 | 0 | 2.525 | 1.6885 | 0 | 0 |  | 2 | 1 | 1 | 1 | 1 | 0 | 0 | 0 | 0 | 0 | 1 | 1
|  | P10,11,12:2,7*0,25*0,25+2,7*0,25*0,25+3,1*0,25*0,25 |  | 0.5313 | [6 empty] | P10,11,12:2,7*0,25*0,25+2,7*0,25*0,25+3,1*0,25*0,25
|  | 2,2*0,25*0,25 |  | 0.1375 | [6 empty] | 2,2*0,25*0,25
33 | 317351107R00 | Bednění překladů - zřízení vč.podpěrné konstrukce | m2 | 8.025 | 0 | 0 | 0.00884 | 0.070941 | 0 | 0 |  | 2 | 1 | 1 | 1 | 1 | 0 | 0 | 0 | 0 | 0 | 1 | 1
|  | 2,7*0,75*2+3,1*0,75+2,2*0,75 |  | 8.025 | [6 empty] | 2,7*0,75*2+3,1*0,75+2,2*0,75
34 | 317351108R00 | Bednění překladů - odstranění | m2 | 8.025 | 0 | 0 | 0 | 0 | 0 | 0 |  | 2 | 1 | 1 | 1 | 1 | 0 | 0 | 0 | 0 | 0 | 1 | 1
|  | 2,7*0,75*2+3,1*0,75+2,2*0,75 |  | 8.025 | [6 empty] | 2,7*0,75*2+3,1*0,75+2,2*0,75
35 | 317941121R00 | Osazení ocelových válcovaných nosníků do č.12 | t | 0.042 | 0 | 0 | 0.01954 | 0.00082068 | 0 | 0 |  | 2 | 1 | 1 | 1 | 1 | 0 | 0 | 0 | 0 | 0 | 1 | 1
|  | L 75/50/5:0,018 |  | 0.018 | [6 empty] | L 75/50/5:0,018
|  | L 75/50/6:0,024 |  | 0.024 | [6 empty] | L 75/50/6:0,024
36 | 317941123R00 | Osazení ocelových válcovaných nosníků č.14-22 | t | 0.506 | 0 | 0 | 0.01709 | 0.0086475 | 0 | 0 |  | 2 | 1 | 1 | 1 | 1 | 0 | 0 | 0 | 0 | 0 | 1 | 1
|  | I 160:0,119 |  | 0.119 | [6 empty] | I 160:0,119
|  | I 180:0,247+0,140 |  | 0.387 | [6 empty] | I 180:0,247+0,140
37 | 342255024RT1 | Příčky z desek porobeton tl. 10 cm desky P 2 - 500, 599 x 249 x 100 mm | m2 | 92.8325 | 0 | 0 | 0.0706 | 6.554 | 0 | 0 |  | 2 | 1 | 1 | 1 | 1 | 0 | 0 | 0 | 0 | 0 | 1 | 1
|  | (3,1+1,525+1,525+3,1+5,85+0,925+1,7+1,7)*3,1 |  | 60.2175 | [6 empty] | (3,1+1,525+1,525+3,1+5,85+0,925+1,7+1,7)*3,1
|  | (3,55+3,3+1,85+1,85+3+3,1)*3,1 |  | 51.615 | [6 empty] | (3,55+3,3+1,85+1,85+3+3,1)*3,1
|  | -0,8*2*4-0,7*2*9 |  | -19 | [6 empty] | -0,8*2*4-0,7*2*9
38 | 342255028RT1 | Příčky z desek porobeton tl. 15 cm desky P 2 - 500, 599 x 249 x 150 mm | m2 | 159.995 | 0 | 0 | 0.1055 | 16.8795 | 0 | 0 |  | 2 | 1 | 1 | 1 | 1 | 0 | 0 | 0 | 0 | 0 | 1 | 1
|  | 4,2*1,85 |  | 7.77 | [6 empty] | 4,2*1,85
|  | (5,9+5,9+3,1+5,8+1,65+3,1+5,85+5,85+2,35+3,3)*3,1 |  | 132.68 | [6 empty] | (5,9+5,9+3,1+5,8+1,65+3,1+5,85+5,85+2,35+3,3)*3,1
|  | -0,8*2*2-1,5*1,5-1,5*2 |  | -8.45 | [6 empty] | -0,8*2*2-1,5*1,5-1,5*2
|  | štít:7,85*1,35*2+3,4*2 |  | 27.995 | [6 empty] | štít:7,85*1,35*2+3,4*2
39 | 342264051RT2 | Podhled sádrokartonový na zavěšenou ocel. konstr. desky protipožární tl. 15 mm, bez izolace, | m2 | 349.9975 | 0 | 0 | 0.02017 | 7.0594 | 0 | 0 |  | 2 | 1 | 1 | 1 | 1 | 0 | 0 | 0 | 0 | 0 | 1 | 1
|  | vč.polystyren.roh.lišty:5,8*4,1+11,8*5,85+3,1*2,7+2,35*2,55+6*5,9+3,3*7,2 |  | 166.3325 | [6 empty] | vč.polystyren.roh.lišty:5,8*4,1+11,8*5,85+3,1*2,7+2,35*2,55+6*5,9+3,3*7,2
|  | 1,5*2,6+4,4*1,5+4,3*5,85+5,8*9,3+2,2*1,65+3,5*1,65 |  | 99 | [6 empty] | 1,5*2,6+4,4*1,5+4,3*5,85+5,8*9,3+2,2*1,65+3,5*1,65
|  | 10,25*3,1+3,3*3,5+1,8*3,1+2*5,85+3,6*5,85+2*1,5 |  | 84.665 | [6 empty] | 10,25*3,1+3,3*3,5+1,8*3,1+2*5,85+3,6*5,85+2*1,5
40 | 342264051RT4 | Podhled sádrokartonový na zavěšenou ocel. konstr. desky požár. impreg. tl.15 mm, bez izolace, | m2 | 133.2225 | 0 | 0 | 0.02017 | 2.6871 | 0 | 0 |  | 2 | 1 | 0 | 0 | 1 | 0 | 0 | 0 | 0 | 0 | 1 | 0
|  | vč.polystyren.roh.lišty:3,2*2,35+5,65*5,9+3,1*2,05+3*1,15+0,95*1,85*3 |  | 55.9325 | [6 empty] | vč.polystyren.roh.lišty:3,2*2,35+5,65*5,9+3,1*2,05+3*1,15+0,95*1,85*3
|  | 2,55*3,55+0,95*1,7*2+1,2*1,7+3,3*1,75+5,95*7,45 |  | 64.425 | [6 empty] | 2,55*3,55+0,95*1,7*2+1,2*1,7+3,3*1,75+5,95*7,45
|  | 2,3*3,1+1,85*3,1 |  | 12.865 | [6 empty] | 2,3*3,1+1,85*3,1
41 | 342266111RU9 | Obklad stěn sádrokartonem na ocelovou konstrukci desky standard impreg.2x tl.12,5 mm, bez izolace | m2 | 11.69 | 0 | 0 | 0.01572 | 0.18377 | 0 | 0 |  | 2 | 1 | 0 | 0 | 1 | 0 | 0 | 0 | 0 | 0 | 1 | 0
|  | předsazená stěna WC:1,7*1,4+0,9*1,4*2+4,85*1,4 |  | 11.69 | [6 empty] | předsazená stěna WC:1,7*1,4+0,9*1,4*2+4,85*1,4
42 | 13335550 | Úhelník nerovnoramenný L jakost 11375 75x50x5 mm | t | 0.0198 | 0 | 0 | 1 | 0.0198 |  | 0 |  | 2 | 3 | 1 | 13335550 | 1 | 0 | 0 | 0 | 0 | 0 | 3 | 1
|  | 0,018*1,1 |  | 0.0198 | [6 empty] | 0,018*1,1
43 | 13335552 | Úhelník nerovnoramenný L jakost 11375 75x50x6 mm | t | 0.0264 | 0 | 0 | 1 | 0.0264 |  | 0 |  | 2 | 3 | 1 | 13335552 | 1 | 0 | 0 | 0 | 0 | 0 | 3 | 1
|  | 0,024*1,1 |  | 0.0264 | [6 empty] | 0,024*1,1
44 | 13380530 | Tyč průřezu I 160, střední, jakost oceli 11373 | t | 0.1309 | 0 | 0 | 1 | 0.1309 |  | 0 |  | 2 | 3 | 1 | 13380530 | 1 | 0 | 0 | 0 | 0 | 0 | 3 | 1
|  | 0,119*1,1 |  | 0.1309 | [6 empty] | 0,119*1,1
45 | 13480810 | Tyč průřezu I 180, hrubé, jakost oceli 11373 | t | 0.4257 | 0 | 0 | 1 | 0.4257 |  | 0 |  | 2 | 3 | 1 | 13480810 | 1 | 0 | 0 | 0 | 0 | 0 | 3 | 1
|  | 0,387*1,1 |  | 0.4257 | [6 empty] | 0,387*1,1
| Celkem za | 3 Svislé a kompletní konstrukce |  |  |  | 0 |  | 121.4823 |  | 0 |  | 4 |  |  |  |  | 0 | 0 | 0 | 0 | 0
Díl: | 4 | Vodorovné konstrukce | [9 empty] | 1
46 | 417321414R00 | Ztužující pásy a věnce z betonu železového C 25/30 | m3 | 12.2698 | 0 | 0 | 2.5251 | 30.9826 | 0 | 0 |  | 2 | 1 | 1 | 1 | 1 | 0 | 0 | 0 | 0 | 0 | 1 | 1
|  | (3,3+5,175+29,45+32,8+15,4)*0,2*0,274 |  | 4.7196 | [6 empty] | (3,3+5,175+29,45+32,8+15,4)*0,2*0,274
|  | (3,3+5,85+4,4+17,65+9,2+3,1+3,615+6,17+6,1+5,92+5,92+24)*0,25*0,25 |  | 5.9516 | [6 empty] | (3,3+5,85+4,4+17,65+9,2+3,1+3,615+6,17+6,1+5,92+5,92+24)*0,25*0,25
|  | (3,1+1,525+1,525+3,1+5,85+0,925+1,7+1,7+3,55+3,3)*0,1*0,15 |  | 0.3941 | [6 empty] | (3,1+1,525+1,525+3,1+5,85+0,925+1,7+1,7+3,55+3,3)*0,1*0,15
|  | (1,85+1,85+3+3,1)*0,1*0,15 |  | 0.147 | [6 empty] | (1,85+1,85+3+3,1)*0,1*0,15
|  | (4,2+5,9+5,9+3,1+5,8+1,65+3,1+5,85+5,85+2,35+3,3)*0,15*0,15 |  | 1.0575 | [6 empty] | (4,2+5,9+5,9+3,1+5,8+1,65+3,1+5,85+5,85+2,35+3,3)*0,15*0,15
47 | 417351115R00 | Bednění ztužujících pásů a věnců - zřízení | m2 | 119.7315 | 0 | 0 | 0.00782 | 0.9363 | 0 | 0 |  | 2 | 1 | 1 | 1 | 1 | 0 | 0 | 0 | 0 | 0 | 1 | 1
|  | (3,1+1,525+1,525+3,1+5,85+0,925+1,7+1,7+3,55+3,3)*0,15*2 |  | 7.8825 | [6 empty] | (3,1+1,525+1,525+3,1+5,85+0,925+1,7+1,7+3,55+3,3)*0,15*2
|  | (1,85+1,85+3+3,1)*0,15*2 |  | 2.94 | [6 empty] | (1,85+1,85+3+3,1)*0,15*2
|  | (4,2+5,9+5,9+3,1+5,8+1,65+3,1+5,85+5,85+2,35+3,3)*0,15*2 |  | 14.1 | [6 empty] | (4,2+5,9+5,9+3,1+5,8+1,65+3,1+5,85+5,85+2,35+3,3)*0,15*2
|  | (3,3+5,85+4,4+17,65+9,2+3,1+3,615+6,17+6,1+5,92+5,92+24)*0,25*2 |  | 47.6125 | [6 empty] | (3,3+5,85+4,4+17,65+9,2+3,1+3,615+6,17+6,1+5,92+5,92+24)*0,25*2
|  | (3,3+5,175+29,45+32,8+15,4)*0,274*2 |  | 47.1965 | [6 empty] | (3,3+5,175+29,45+32,8+15,4)*0,274*2
48 | 417351116R00 | Bednění ztužujících pásů a věnců - odstranění | m2 | 119.7315 | 0 | 0 | 0 | 0 | 0 | 0 |  | 2 | 1 | 1 | 1 | 1 | 0 | 0 | 0 | 0 | 0 | 1 | 1
|  | 119,7315 |  | 119.7315 | [6 empty] | 1197315
49 | 417361821R00 | Výztuž ztužujících pásů a věnců z oceli 10505 | t | 0.969 | 0 | 0 | 1.0167 | 0.98513 | 0 | 0 |  | 2 | 1 | 1 | 1 | 1 | 0 | 0 | 0 | 0 | 0 | 1 | 1
|  | 0,969 |  | 0.969 | [6 empty] | 0,969
50 | 430321313R00 | Schodišťové konstrukce, beton C 16/20 | m3 | 1.98 | 0 | 0 | 2.5251 | 4.9997 | 0 | 0 |  | 2 | 1 | 1 | 1 | 1 | 0 | 0 | 0 | 0 | 0 | 1 | 1
|  | 2,15*1,65*0,15+1,55*1,35*0,15 |  | 0.846 | [6 empty] | 2,15*1,65*0,15+1,55*1,35*0,15
|  | 1,8*0,6*0,15*2+1,8*0,3*0,15*2 |  | 0.486 | [6 empty] | 1,8*0,6*0,15*2+1,8*0,3*0,15*2
|  | 4,8*0,6*0,15+4,8*0,3*0,15 |  | 0.648 | [6 empty] | 4,8*0,6*0,15+4,8*0,3*0,15
51 | 434351141R00 | Bednění stupňů přímočarých - zřízení | m2 | 4.785 | 0 | 0 | 0.01693 | 0.08101 | 0 | 0 |  | 2 | 1 | 1 | 1 | 1 | 0 | 0 | 0 | 0 | 0 | 1 | 1
|  | 5,45*0,15+4,25*0,15 |  | 1.455 | [6 empty] | 5,45*0,15+4,25*0,15
|  | 5,4*0,15+6*0,15 |  | 1.71 | [6 empty] | 5,4*0,15+6*0,15
|  | 3*0,15*2+2,4*0,15*2 |  | 1.62 | [6 empty] | 3*0,15*2+2,4*0,15*2
52 | 434351142R00 | Bednění stupňů přímočarých - odstranění | m2 | 4.785 | 0 | 0 | 0 | 0 | 0 | 0 |  | 2 | 1 | 1 | 1 | 1 | 0 | 0 | 0 | 0 | 0 | 1 | 1
|  | 5,45*0,15+4,25*0,15 |  | 1.455 | [6 empty] | 5,45*0,15+4,25*0,15
|  | 5,4*0,15+6*0,15 |  | 1.71 | [6 empty] | 5,4*0,15+6*0,15
|  | 3*0,15*2+2,4*0,15*2 |  | 1.62 | [6 empty] | 3*0,15*2+2,4*0,15*2
53 | 435121111R00 | Montáž schodišťových ramen s podestou do 3 t | kus | 2 | 0 | 0 | 0.08609 | 0.17218 | 0 | 0 |  | 2 | 1 | 1 | 1 | 1 | 0 | 0 | 0 | 0 | 0 | 1 | 1
54 | 59372193 | Rameno schodišťové s podestou a 8 schody schody 280/150 š.1800, podesta 2100/1800/150 | kus | 2 | 0 | 0 | 1.408 | 2.816 |  | 0 |  | 2 | 3 | 1 | 59372193 | 1 | 0 | 0 | 0 | 0 | 0 | 3 | 1
|  | protiskluzný pertlovaný pruh:2 |  | 2 | [6 empty] | protiskluzný pertlovaný pruh:2
|  | na stupně : |  | 0 | [6 empty] | na stupně :
|  | dle dokumentace: |  | 0 | [6 empty] | dle dokumentace:
|  | prefa díl: |  | 0 | [6 empty] | prefa díl:
|  | vč.dopravy: |  | 0 | [6 empty] | vč.dopravy:
| Celkem za | 4 Vodorovné konstrukce |  |  |  | 0 |  | 40.9729 |  | 0 |  | 4 |  |  |  |  | 0 | 0 | 0 | 0 | 0
Díl: | 5 | Komunikace | [9 empty] | 1
55 | 564112115R00 | Podklad z bet.recyklátu fr. 0-16 po zhutn.tl.15 cm | m2 | 18.4875 | 0 | 0 | 0.29925 | 5.5324 | 0 | 0 |  | 2 | 1 | 1 | 1 | 1 | 0 | 0 | 0 | 0 | 0 | 1 | 1
|  | pod dlažbu mezi budovama:4,25*29*0,15 |  | 18.4875 | [6 empty] | pod dlažbu mezi budovama:4,25*29*0,15
56 | 564751111R00 | Podklad z kameniva drceného vel.32-63 mm,tl. 15 cm | m2 | 4.85 | 0 | 0 | 0.2916 | 1.4143 | 0 | 0 |  | 2 | 1 | 1 | 1 | 1 | 0 | 0 | 0 | 0 | 0 | 1 | 1
|  | (5,2+4,5)*0,5 |  | 4.85 | [6 empty] | (5,2+4,5)*0,5
57 | 564851111R00 | Podklad ze štěrkodrti po zhutnění tloušťky 15 cm | m2 | 148.95 | 0 | 0 | 0.33075 | 49.2652 | 0 | 0 |  | 2 | 1 | 1 | 1 | 1 | 0 | 0 | 0 | 0 | 0 | 1 | 1
|  | pod dlažbu:106,4+2+11,85 |  | 120.25 | [6 empty] | pod dlažbu:106,4+2+11,85
|  | pod kačírek mezi budovama:23,85 |  | 23.85 | [6 empty] | pod kačírek mezi budovama:23,85
|  | pod asfalt:4,85 |  | 4.85 | [6 empty] | pod asfalt:4,85
58 | 577141112R00 | Beton asfalt. ACO 11+,nebo ACO 16+,do 3 m, tl.5 cm | m2 | 9.7 | 0 | 0 | 0.12966 | 1.2577 | 0 | 0 |  | 2 | 1 | 1 | 1 | 1 | 0 | 0 | 0 | 0 | 0 | 1 | 1
|  | 4,85*2 |  | 9.7 | [6 empty] | 4,85*2
59 | 596215021R00 | Kladení zámkové dlažby tl. 6 cm do drtě tl. 4 cm | m2 | 120.25 | 0 | 0 | 0.0739 | 8.8865 | 0 | 0 |  | 2 | 1 | 1 | 1 | 1 | 0 | 0 | 0 | 0 | 0 | 1 | 1
|  | 106,4+2+11,85 |  | 120.25 | [6 empty] | 106,4+2+11,85
60 | 592452630 | Dlažba zámková přírodní 20x20x6 | m2 | 109.484 | 0 | 0 | 0.131 | 14.3424 |  | 0 |  | 2 | 3 | 1 | 592452630 | 1 | 0 | 0 | 0 | 0 | 0 | 3 | 1
|  | 108,4*1,01 |  | 109.484 | [6 empty] | 108,4*1,01
61 | 59248224 | Dlažba betonová vymývaná 40x40x6 cm | m2 | 11.9685 | 0 | 0 | 0.1075 | 1.2866 |  | 0 |  | 2 | 3 | 1 | 59248224 | 1 | 0 | 0 | 0 | 0 | 0 | 3 | 1
|  | 11,85*1,01 |  | 11.9685 | [6 empty] | 11,85*1,01
| Celkem za | 5 Komunikace |  |  |  | 0 |  | 81.9851 |  | 0 |  | 4 |  |  |  |  | 0 | 0 | 0 | 0 | 0
Díl: | 61 | Upravy povrchů vnitřní | [9 empty] | 1
62 | 611421133R00 | Omítka vnitřní stropů rovných, MVC, štuková | m2 | 12.96 | 0 | 0 | 0.05123 | 0.66394 | 0 | 0 |  | 2 | 1 | 1 | 1 | 1 | 0 | 0 | 0 | 0 | 0 | 1 | 1
|  | m.č.101:3,6*3,6 |  | 12.96 | [6 empty] | m.č.101:3,6*3,6
63 | 612421637R00 | Omítka vnitřní zdiva, MVC, štuková | m2 | 23.1 | 0 | 0 | 0.04766 | 1.1009 | 0 | 0 |  | 2 | 1 | 1 | 1 | 1 | 0 | 0 | 0 | 0 | 0 | 1 | 1
|  | m.č.101:10,8*2,5-1,8*1,25-1,4*2,1 |  | 21.81 | [6 empty] | m.č.101:10,8*2,5-1,8*1,25-1,4*2,1
|  | 4,3*0,3 |  | 1.29 | [6 empty] | 4,3*0,3
64 | 612475211RT2 | Omítka vnitřních stěn váp. sádrová jednovrstvá tloušťka vrstvy 10 mm | m2 | 1203.055 | 0 | 0 | 0.01333 | 16.0367 | 0 | 0 |  | 2 | 1 | 1 | 1 | 1 | 0 | 0 | 0 | 0 | 0 | 1 | 1
|  | (19,8+35,3+11,6+9,8+11,1+33,9+10,2+1,85+23)*3 |  | 469.65 | [6 empty] | (19,8+35,3+11,6+9,8+11,1+33,9+10,2+1,85+23)*3
|  | 4,7*0,25+5,3*0,25+5,65*0,25*2 |  | 5.325 | [6 empty] | 4,7*0,25+5,3*0,25+5,65*0,25*2
|  | 5,85*0,25+5,3*0,25*3+4,7*0,25+6,3*0,25+7,8*0,25*2 |  | 12.0875 | [6 empty] | 5,85*0,25+5,3*0,25*3+4,7*0,25+6,3*0,25+7,8*0,25*2
|  | 6,2*0,25+5,3*0,25*3+8,2*0,25+2,2*1,25+4,25*0,25 |  | 11.3875 | [6 empty] | 6,2*0,25+5,3*0,25*3+8,2*0,25+2,2*1,25+4,25*0,25
|  | 7,1*1,25+5,3*0,25*2 |  | 11.525 | [6 empty] | 7,1*1,25+5,3*0,25*2
|  | -1,8*1,75-1,2*1,75-1,55*2,05*2-1,55*2,05-2,7*2,55 |  | -21.6675 | [6 empty] | -1,8*1,75-1,2*1,75-1,55*2,05*2-1,55*2,05-2,7*2,55
|  | -1,25*2,05-0,9*2-1,8*1,75*3-1,2*1,75-1,2*2,55 |  | -18.9725 | [6 empty] | -1,25*2,05-0,9*2-1,8*1,75*3-1,2*1,75-1,2*2,55
|  | -0,8*2-2,7*2,55*2-3,1*2,55-0,9*2-1,1*2,55-0,9*2 |  | -29.68 | [6 empty] | -0,8*2-2,7*2,55*2-3,1*2,55-0,9*2-1,1*2,55-0,9*2
|  | -3,1*2,55-1,8*1,75*3-0,9*2-0,75*1,75-1,8*1,75*2 |  | -26.7675 | [6 empty] | -3,1*2,55-1,8*1,75*3-0,9*2-0,75*1,75-1,8*1,75*2
|  | -2,7*2,55 |  | -6.885 | [6 empty] | -2,7*2,55
|  | (10,2+8,3+5,6*3+12,2+5,3+5,3+5,8+10,1+26,6+26,6)*3 |  | 381.6 | [6 empty] | (10,2+8,3+5,6*3+12,2+5,3+5,3+5,8+10,1+26,6+26,6)*3
|  | (20,3+10,8+23,8+9,8+15,7+18,9+8,2+11,8+7+9,9+10,1)*3 |  | 438.9 | [6 empty] | (20,3+10,8+23,8+9,8+15,7+18,9+8,2+11,8+7+9,9+10,1)*3
|  | 5,4*0,15+5,4*0,15+4,7*0,25+8,4*1,65+4,5*0,15+5,5*0,15 |  | 18.155 | [6 empty] | 5,4*0,15+5,4*0,15+4,7*0,25+8,4*1,65+4,5*0,15+5,5*0,15
|  | 4,7*0,25*2+5,3*0,25+6,75*0,25+4,7*0,25*2+6,2*0,25 |  | 9.2625 | [6 empty] | 4,7*0,25*2+5,3*0,25+6,75*0,25+4,7*0,25*2+6,2*0,25
|  | 6,2*0,25+4,7*0,25+5,4*0,15*2 |  | 4.345 | [6 empty] | 6,2*0,25+4,7*0,25+5,4*0,15*2
|  | 5,3*0,25*2+5,4*0,15*2+21*2,65+4,2*0,25+5,85*0,25 |  | 62.4325 | [6 empty] | 5,3*0,25*2+5,4*0,15*2+21*2,65+4,2*0,25+5,85*0,25
|  | -0,7*2*9-0,8*2-0,8*2*3-0,7*2*6-1,2*1,75-1,25*2,05 |  | -32.0625 | [6 empty] | -0,7*2*9-0,8*2-0,8*2*3-0,7*2*6-1,2*1,75-1,25*2,05
|  | -0,8*2*5-0,9*2-0,9*2-0,8*2-1,5*1,5-1,8*1,75-1,2*1,75*2 |  | -22.8 | [6 empty] | -0,8*2*5-0,9*2-0,9*2-0,8*2-1,5*1,5-1,8*1,75-1,2*1,75*2
|  | -1,2*1,75*2-0,8*2-1,65*2,55*2-0,8*2*2-0,7*2*4-1,1*2,55 |  | -25.82 | [6 empty] | -1,2*1,75*2-0,8*2-1,65*2,55*2-0,8*2*2-0,7*2*4-1,1*2,55
|  | -1,8*1,75*2-1,5*1,5-0,8*2*3-1,2*1,5-1,75*2,05-0,8*2 |  | -20.3375 | [6 empty] | -1,8*1,75*2-1,5*1,5-0,8*2*3-1,2*1,5-1,75*2,05-0,8*2
|  | -1,45*2*2-0,95*2-2,4*2,1-0,8*2*2-1,2*1,75-1,1*2,55-0,8*2 |  | -22.445 | [6 empty] | -1,45*2*2-0,95*2-2,4*2,1-0,8*2*2-1,2*1,75-1,1*2,55-0,8*2
|  | 3,6*2,5-1,55*2,05 |  | 5.8225 | [6 empty] | 3,6*2,5-1,55*2,05
| Celkem za | 61 Upravy povrchů vnitřní |  |  |  | 0 |  | 17.8016 |  | 0 |  | 4 |  |  |  |  | 0 | 0 | 0 | 0 | 0
Díl: | 62 | Úpravy povrchů vnější | [9 empty] | 1
65 | 602011188RS3 | Omítka stěn tenkovrstvá silikonová probarvená rýhovaná, tloušťka vrstvy 3,0 mm | m2 | 47.4345 | 0 | 0 | 0.00378 | 0.1793 | 0 | 0 |  | 2 | 1 | 1 | 1 | 1 | 0 | 0 | 0 | 0 | 0 | 1 | 1
|  | podhled:4,05*0,4+4,05*0,365+0,45*0,235+0,3*0,235+0,4*0,6 |  | 3.5145 | [6 empty] | podhled:4,05*0,4+4,05*0,365+0,45*0,235+0,3*0,235+0,4*0,6
|  | 9*0,75 |  | 6.75 | [6 empty] | 9*0,75
|  | (32,9+29,05)*0,6 |  | 37.17 | [6 empty] | (32,9+29,05)*0,6
66 | 602011191R00 | Podkladní nátěr pod tenkovrstvé omítky - penetrace | m2 | 47.4345 | 0 | 0 | 0.00035 | 0.016602 | 0 | 0 |  | 2 | 1 | 1 | 1 | 1 | 0 | 0 | 0 | 0 | 0 | 1 | 1
|  | 3,5145 |  | 3.5145 | [6 empty] | 35145
|  | 9*0,75 |  | 6.75 | [6 empty] | 9*0,75
|  | 37,17 |  | 37.17 | [6 empty] | 37,17
67 | 620991121R00 | Zakrývání výplní vnějších otvorů z lešení | m2 | 78.465 | 0 | 0 | 4e-05 | 0.0031386 | 0 | 0 |  | 2 | 1 | 1 | 1 | 1 | 0 | 0 | 0 | 0 | 0 | 1 | 1
|  | 1,8*1,75*4+1,2*1,75*5+1,2*2,55+1,1*2,55*3 |  | 34.575 | [6 empty] | 1,8*1,75*4+1,2*1,75*5+1,2*2,55+1,1*2,55*3
|  | 1,8*1,75*3+0,75*1,75 |  | 10.7625 | [6 empty] | 1,8*1,75*3+0,75*1,75
|  | 1,8*1,75*5+1,2*1,75*3 |  | 22.05 | [6 empty] | 1,8*1,75*5+1,2*1,75*3
|  | 1,8*1,25+1,4*2,1 |  | 5.19 | [6 empty] | 1,8*1,25+1,4*2,1
|  | 1,2*1,5+1,75*2,05 |  | 5.3875 | [6 empty] | 1,2*1,5+1,75*2,05
|  | 1*0,5 |  | 0.5 | [6 empty] | 1*0,5
68 | 621481211RT2 | Montáž výztužné sítě (perlinky) do stěrky včetně výztužné sítě a stěrkového tmelu | m2 | 63.4745 | 0 | 0 | 0.00367 | 0.23295 | 0 | 0 |  | 2 | 1 | 1 | 1 | 1 | 0 | 0 | 0 | 0 | 0 | 1 | 1
|  | podhledy:4,05*0,4+4,05*0,365+0,45*0,235+0,3*0,235+0,4*0,6 |  | 3.5145 | [6 empty] | podhledy:4,05*0,4+4,05*0,365+0,45*0,235+0,3*0,235+0,4*0,6
|  | 37,17 |  | 37.17 | [6 empty] | 37,17
|  | 6,75 |  | 6.75 | [6 empty] | 6,75
|  | zídka:16,04 |  | 16.04 | [6 empty] | zídka:16,04
69 | 622311012R00 | Soklová lišta hliník KZS tl. 100 mm | m | 93.5 | 0 | 0 | 0.00064 | 0.05984 | 0 | 0 |  | 2 | 1 | 1 | 1 | 1 | 0 | 0 | 0 | 0 | 0 | 1 | 1
|  | 32,8+11,7+29,45 |  | 73.95 | [6 empty] | 32,8+11,7+29,45
|  | 3,9+4,35+4 |  | 12.25 | [6 empty] | 3,9+4,35+4
|  | 3,6+3,7 |  | 7.3 | [6 empty] | 3,6+3,7
70 | 622311016R00 | Soklová lišta hliník KZS tl. 150 mm | m | 91.6 | 0 | 0 | 0.00037 | 0.033892 | 0 | 0 |  | 2 | 1 | 1 | 1 | 1 | 0 | 0 | 0 | 0 | 0 | 1 | 1
|  | 32,8+11,7+29,45 |  | 73.95 | [6 empty] | 32,8+11,7+29,45
|  | 3,9+4,35+2,45 |  | 10.7 | [6 empty] | 3,9+4,35+2,45
|  | 3,7+4,9-1,65 |  | 6.95 | [6 empty] | 3,7+4,9-1,65
71 | 622311135RT3 | Zateplovací systém fasáda, EPS F tl.150 mm s omítkou Silikonovou probarvenou 3,2 kg/m2 | m2 | 249.74 | 0 | 0 | 0.014 | 3.4964 | 0 | 0 |  | 2 | 1 | 1 | 1 | 1 | 0 | 0 | 0 | 0 | 0 | 1 | 1
|  | vč.nalepení izol.desek:32,8*3,2-1,1*1,7*5-1,7*1,7*4-1,1*2,5-1*2,5*3 |  | 73.8 | [6 empty] | vč.nalepení izol.desek:32,8*3,2-1,1*1,7*5-1,7*1,7*4-1,1*2,5-1*2,5*3
|  | talíř.hmoždinek se zátkou, stěrky:-1,7*0,7-1,6*0,7*3 |  | -4.55 | [6 empty] | talíř.hmoždinek se zátkou, stěrky:-1,7*0,7-1,6*0,7*3
|  | výztužné tkaniny,:11,7*3,2+8,4*1,3*2 |  | 59.28 | [6 empty] | výztužné tkaniny,:11,7*3,2+8,4*1,3*2
|  | probarvené omítky:-1,7*1,7*3-0,65*1,7 |  | -9.775 | [6 empty] | probarvené omítky:-1,7*1,7*3-0,65*1,7
|  | rohových lišt:29,45*3,3-1,7*1,7*5-1,1*1,7*3 |  | 77.125 | [6 empty] | rohových lišt:29,45*3,3-1,7*1,7*5-1,1*1,7*3
|  | 3,9*3,3+4,35*3,3+0,6*0,4+4*2,4 |  | 37.065 | [6 empty] | 3,9*3,3+4,35*3,3+0,6*0,4+4*2,4
|  | -1,7*1,2-1,65*1,9-2,15*0,5 |  | -6.25 | [6 empty] | -1,7*1,2-1,65*1,9-2,15*0,5
|  | 3,7*4,3+4,9*3-1,1*1,45-1,65*2-2,25*1-1,4*0,3 |  | 23.045 | [6 empty] | 3,7*4,3+4,9*3-1,1*1,45-1,65*2-2,25*1-1,4*0,3
72 | 622311152RT1 | Zateplovací systém ostění, EPS F tl. 20 mm s omítkou marmolit 3,1 kg/m2, | m2 | 0.3 | 0 | 0 | 0.01303 | 0.003909 | 0 | 0 |  | 2 | 1 | 1 | 1 | 1 | 0 | 0 | 0 | 0 | 0 | 1 | 1
|  | 2*0,15 |  | 0.3 | [6 empty] | 2*0,15
73 | 622311152RT3 | Zateplovací systém ostění, EPS F tl. 20 mm s omítkou Silikonovou probarvenou 3,2 kg/m2, | m2 | 1.605 | 0 | 0 | 0.01309 | 0.021009 | 0 | 0 |  | 2 | 1 | 1 | 1 | 1 | 0 | 0 | 0 | 0 | 0 | 1 | 1
|  | 5,35*0,3 |  | 1.605 | [6 empty] | 5,35*0,3
74 | 622311522RT1 | Zateplovací systém sokl, XPS tl. 100 mm s omítkou marmolit 3,1 kg/m2 | m2 | 52.04 | 0 | 0 | 0.01466 | 0.76291 | 0 | 0 |  | 2 | 1 | 1 | 1 | 1 | 0 | 0 | 0 | 0 | 0 | 1 | 1
|  | 32,8*0,4 |  | 13.12 | [6 empty] | 32,8*0,4
|  | 11,7*0,65 |  | 7.605 | [6 empty] | 11,7*0,65
|  | 29,45*0,8 |  | 23.56 | [6 empty] | 29,45*0,8
|  | 3,9*0,55+4,35*0,3+4*0,5-1,55*0,1 |  | 5.295 | [6 empty] | 3,9*0,55+4,35*0,3+4*0,5-1,55*0,1
|  | 3,7*0,8-1*0,5 |  | 2.46 | [6 empty] | 3,7*0,8-1*0,5
75 | 622311522RV1 | Zateplovací systém sokl, XPS tl. 100 mm zakončený stěrkou s výztužnou tkaninou | m2 | 63.88 | 0 | 0 | 0.01111 | 0.70971 | 0 | 0 |  | 2 | 1 | 1 | 1 | 1 | 0 | 0 | 0 | 0 | 0 | 1 | 1
|  | 32,8*0,65 |  | 21.32 | [6 empty] | 32,8*0,65
|  | 11,7*0,75 |  | 8.775 | [6 empty] | 11,7*0,75
|  | 29,45*0,6 |  | 17.67 | [6 empty] | 29,45*0,6
|  | 3,9*0,35+4,35*0,6+4*0,8 |  | 7.175 | [6 empty] | 3,9*0,35+4,35*0,6+4*0,8
|  | 3,6*1,25+3,7*1,2 |  | 8.94 | [6 empty] | 3,6*1,25+3,7*1,2
76 | 622311564R00 | Zateplovací systém parapet, XPS tl. 50 mm | m2 | 4.8975 | 0 | 0 | 0.0093 | 0.045547 | 0 | 0 |  | 2 | 1 | 1 | 1 | 1 | 0 | 0 | 0 | 0 | 0 | 1 | 1
|  | 1,1*5*0,15+1,7*4*0,15 |  | 1.845 | [6 empty] | 1,1*5*0,15+1,7*4*0,15
|  | 1,7*3*0,15+0,65*0,15 |  | 0.8625 | [6 empty] | 1,7*3*0,15+0,65*0,15
|  | 1,7*5*0,15+1,1*3*0,15 |  | 1.77 | [6 empty] | 1,7*5*0,15+1,1*3*0,15
|  | 1,7*0,15 |  | 0.255 | [6 empty] | 1,7*0,15
|  | 1,1*0,15 |  | 0.165 | [6 empty] | 1,1*0,15
77 | 622311735RT3 | Zatepl.systém fasáda, miner.desky KV 150 mm s omítkou Silikonovou probarvenou 3,2 kg/m2 | m2 | 7.875 | 0 | 0 | 0.03324 | 0.26176 | 0 | 0 |  | 2 | 1 | 1 | 1 | 1 | 0 | 0 | 0 | 0 | 0 | 1 | 1
|  | vč.nalepení izol.desek:1,7*0,7+1,6*0,7*3 |  | 4.55 | [6 empty] | vč.nalepení izol.desek:1,7*0,7+1,6*0,7*3
|  | talíř.hmoždinek, stěrky:2,15*0,5 |  | 1.075 | [6 empty] | talíř.hmoždinek, stěrky:2,15*0,5
|  | výztužné tkaniny,:2,25*1 |  | 2.25 | [6 empty] | výztužné tkaniny,:2,25*1
|  | probarvené omítky: |  | 0 | [6 empty] | probarvené omítky:
|  | rohových lišt: |  | 0 | [6 empty] | rohových lišt:
|  | nad vstupy: |  | 0 | [6 empty] | nad vstupy:
78 | 622312-R T00 | Odtrhové zkoušky | ks | 5 | 0 | 0 | 0.00051 | 0.00255 | 0 | 0 |  | 2 | 1 | 1 | 1 | 1 | 0 | 0 | 0 | 0 | 0 | 1 | 1
79 | 622421491R00 | Doplňky zatepl. systémů, rohová lišta s okapničkou | m | 39.115 | 0 | 0 | 2e-05 | 0.0007823 | 0 | 0 |  | 2 | 1 | 1 | 1 | 1 | 0 | 0 | 0 | 0 | 0 | 1 | 1
|  | 1,1*6+1,7*4+1*3 |  | 16.4 | [6 empty] | 1,1*6+1,7*4+1*3
|  | 1,7*3+0,65 |  | 5.75 | [6 empty] | 1,7*3+0,65
|  | 1,7*5+1,1*3 |  | 11.8 | [6 empty] | 1,7*5+1,1*3
|  | 1,7+1,65 |  | 3.35 | [6 empty] | 1,7+1,65
|  | 1,1*1,65 |  | 1.815 | [6 empty] | 1,1*1,65
80 | 622421492R00 | Doplňky zatepl. systémů, okenní lišta s tkaninou rohové | m | 104.9 | 0 | 0 | 0.00011 | 0.011539 | 0 | 0 |  | 2 | 1 | 1 | 1 | 1 | 0 | 0 | 0 | 0 | 0 | 1 | 1
|  | 1,7*10+1,7*8+2,55*2*4 |  | 51 | [6 empty] | 1,7*10+1,7*8+2,55*2*4
|  | 1,7*6+1,7*2 |  | 13.6 | [6 empty] | 1,7*6+1,7*2
|  | 1,7*10+1,7*6 |  | 27.2 | [6 empty] | 1,7*10+1,7*6
|  | 1,9*2+1,2*2 |  | 6.2 | [6 empty] | 1,9*2+1,2*2
|  | 1,45*2+2*2 |  | 6.9 | [6 empty] | 1,45*2+2*2
81 | 622421493R00 | Doplňky zatepl. systémů, podparapetní s tkan. | m | 32.65 | 0 | 0 | 0.00053 | 0.017304 | 0 | 0 |  | 2 | 1 | 1 | 1 | 1 | 0 | 0 | 0 | 0 | 0 | 1 | 1
|  | 1,1*5+1,7*4 |  | 12.3 | [6 empty] | 1,1*5+1,7*4
|  | 1,7*3+0,65 |  | 5.75 | [6 empty] | 1,7*3+0,65
|  | 1,7*5+1,1*3 |  | 11.8 | [6 empty] | 1,7*5+1,1*3
|  | 1,7 |  | 1.7 | [6 empty] | 1,7
|  | 1,1 |  | 1.1 | [6 empty] | 1,1
82 | 622421494R00 | Doplňky zatepl. systémů, APU lišta | m | 150.3 | 0 | 0 | 7e-05 | 0.010521 | 0 | 0 |  | 2 | 1 | 1 | 1 | 1 | 0 | 0 | 0 | 0 | 0 | 1 | 1
|  | 5,3*12+4,7*8+4,2+4,25+4,3+5,6+5,85+6,3+6,2*3 |  | 150.3 | [6 empty] | 5,3*12+4,7*8+4,2+4,25+4,3+5,6+5,85+6,3+6,2*3
83 | 622432112R00 | Omítka stěn marmolit střednězrnná vč.podkladního nátěru | m2 | 16.04 | 0 | 0 | 0.00618 | 0.099127 | 0 | 0 |  | 2 | 1 | 0 | 0 | 1 | 0 | 0 | 0 | 0 | 0 | 1 | 0
|  | zídka:4,4*1,8+1,4*1,4+4,4*1,4 |  | 16.04 | [6 empty] | zídka:4,4*1,8+1,4*1,4+4,4*1,4
84 | 622481121R00 | Potažení stěn síťovinou tahokov | m2 | 2.12 | 0 | 0 | 0.00217 | 0.0046004 | 0 | 0 |  | 2 | 1 | 1 | 1 | 1 | 0 | 0 | 0 | 0 | 0 | 1 | 1
|  | stříška:0,7*2,6+0,5*0,3*2 |  | 2.12 | [6 empty] | stříška:0,7*2,6+0,5*0,3*2
85 | 625981131RT1 | Obklad deskou porobeton beton konstr. do bednění příčkovka porobeton P4-500 599 x 249 x 50 mm | m2 | 21.4 | 0 | 0 | 0.04621 | 0.98889 | 0 | 0 |  | 2 | 1 | 1 | 1 | 1 | 0 | 0 | 0 | 0 | 0 | 1 | 1
|  | (3,3+4,9+29,45+32,55+15,4)*0,25 |  | 21.4 | [6 empty] | (3,3+4,9+29,45+32,55+15,4)*0,25
| Celkem za | 62 Úpravy povrchů vnější |  |  |  | 0 |  | 6.9622 |  | 0 |  | 4 |  |  |  |  | 0 | 0 | 0 | 0 | 0
Díl: | 63 | Podlahy a podlahové konstrukce | [9 empty] | 1
86 | 631312611R00 | Mazanina betonová tl. 5 - 8 cm C 16/20 | m3 | 34.4572 | 0 | 0 | 2.525 | 87.0044 | 0 | 0 |  | 2 | 1 | 1 | 1 | 1 | 0 | 0 | 0 | 0 | 0 | 1 | 1
|  | P1:162,4*0,07 |  | 11.368 | [6 empty] | P1:162,4*0,07
|  | P2:142,33*0,07 |  | 9.9631 | [6 empty] | P2:142,33*0,07
|  | P3:69,3*0,07 |  | 4.851 | [6 empty] | P3:69,3*0,07
|  | P4:79,84*0,07 |  | 5.5888 | [6 empty] | P4:79,84*0,07
|  | P6:13,15*0,07 |  | 0.9205 | [6 empty] | P6:13,15*0,07
|  | P7:24,3*0,07 |  | 1.701 | [6 empty] | P7:24,3*0,07
|  | u šachty:1,2*0,9*0,06 |  | 0.0648 | [6 empty] | u šachty:1,2*0,9*0,06
87 | 631313611R00 | Mazanina betonová tl. 8 - 12 cm C 16/20 | m3 | 0.5807 | 0 | 0 | 2.525 | 1.4663 | 0 | 0 |  | 2 | 1 | 1 | 1 | 1 | 0 | 0 | 0 | 0 | 0 | 1 | 1
|  | koruna na zídku :1,45*4,45*0,09 |  | 0.5807 | [6 empty] | koruna na zídku :1,45*4,45*0,09
|  | ve spádu: |  | 0 | [6 empty] | ve spádu:
88 | 631315611R00 | Mazanina betonová tl. 12 - 24 cm C 16/20 | m3 | 0.162 | 0 | 0 | 2.525 | 0.40905 | 0 | 0 |  | 2 | 1 | 1 | 1 | 1 | 0 | 0 | 0 | 0 | 0 | 1 | 1
|  | 1,2*0,9*0,15 |  | 0.162 | [6 empty] | 1,2*0,9*0,15
89 | 631319171R00 | Příplatek za stržení povrchu mazaniny tl. 8 cm před vložením výztuže | m3 | 34.3924 | 0 | 0 | 0 | 0 | 0 | 0 |  | 2 | 1 | 1 | 1 | 1 | 0 | 0 | 0 | 0 | 0 | 1 | 1
|  | 34,3924 |  | 34.3924 | [6 empty] | 343924
90 | 631319175R00 | Příplatek za stržení povrchu mazaniny tl. 24 cm před vložením výztuže 2x | m3 | 179.6734 | 0 | 0 | 0 | 0 | 0 | 0 |  | 2 | 1 | 1 | 1 | 1 | 0 | 0 | 0 | 0 | 0 | 1 | 1
|  | 89,8367*2 |  | 179.6734 | [6 empty] | 89,8367*2
91 | 631319183R00 | Příplatek za sklon mazaniny 15°-35° tl. 8 - 12 cm | m3 | 0.5807 | 0 | 0 | 0 | 0 | 0 | 0 |  | 2 | 1 | 1 | 1 | 1 | 0 | 0 | 0 | 0 | 0 | 1 | 1
|  | 1,45*4,45*0,09 |  | 0.5807 | [6 empty] | 1,45*4,45*0,09
92 | 631342736R00 | Mazanina z betonu perlitového 1,8 MPa, tl. 5-10 cm | m3 | 0.354 | 0 | 0 | 0.4095 | 0.14496 | 0 | 0 |  | 2 | 1 | 1 | 1 | 1 | 0 | 0 | 0 | 0 | 0 | 1 | 1
|  | parapety:(1,2*5+1,8*4)*0,2*0,05 |  | 0.132 | [6 empty] | parapety:(1,2*5+1,8*4)*0,2*0,05
|  | (1,8*3+0,75)*0,2*0,05 |  | 0.0615 | [6 empty] | (1,8*3+0,75)*0,2*0,05
|  | (1,8*5+1,2*3)*0,2*0,05 |  | 0.126 | [6 empty] | (1,8*5+1,2*3)*0,2*0,05
|  | 1,8*0,25*0,05 |  | 0.0225 | [6 empty] | 1,8*0,25*0,05
|  | 1,2*0,2*0,05 |  | 0.012 | [6 empty] | 1,2*0,2*0,05
93 | 631351101R00 | Bednění stěn, rýh a otvorů v podlahách - zřízení | m2 | 1.035 | 0 | 0 | 0.0141 | 0.014593 | 0 | 0 |  | 2 | 1 | 1 | 1 | 1 | 0 | 0 | 0 | 0 | 0 | 1 | 1
|  | (4,45+4,45+1,45)*0,1 |  | 1.035 | [6 empty] | (4,45+4,45+1,45)*0,1
94 | 631351102R00 | Bednění stěn, rýh a otvorů v podlahách -odstranění | m2 | 1.035 | 0 | 0 | 0 | 0 | 0 | 0 |  | 2 | 1 | 1 | 1 | 1 | 0 | 0 | 0 | 0 | 0 | 1 | 1
|  | (4,45+4,45+1,45)*0,1 |  | 1.035 | [6 empty] | (4,45+4,45+1,45)*0,1
95 | 631362021R00 | Výztuž mazanin svařovanou sítí z drátů Kari | t | 1.49 | 0 | 0 | 1.0662 | 1.5887 | 0 | 0 |  | 2 | 1 | 1 | 1 | 1 | 0 | 0 | 0 | 0 | 0 | 1 | 1
|  | 491,6 m2:1,490 |  | 1.49 | [6 empty] | 491,6 m2:1,490
|  | 6/150: |  | 0 | [6 empty] | 6/150:
96 | 631571004R00 | Násyp ze štěrkopísku 0 - 32, tř. I | m3 | 1.2881 | 0 | 0 | 1.837 | 2.3662 | 0 | 0 |  | 2 | 1 | 1 | 1 | 1 | 0 | 0 | 0 | 0 | 0 | 1 | 1
|  | pod schody:2,15*1,65*0,15 |  | 0.5321 | [6 empty] | pod schody:2,15*1,65*0,15
|  | 4,8*0,6*0,15 |  | 0.432 | [6 empty] | 4,8*0,6*0,15
|  | 1,8*0,6*0,15*2 |  | 0.324 | [6 empty] | 1,8*0,6*0,15*2
97 | 631581000R00 | Násyp recyklovaným materiálem betonovým | m3 | 464.2661 | 0 | 0 | 2.123 | 985.6369 | 0 | 0 |  | 2 | 1 | 1 | 1 | 1 | 0 | 0 | 0 | 0 | 0 | 1 | 1
|  | mezi základy:5,6*5,6*0,9+11,7*5,6*0,9+8,15*5,6*0,9 |  | 128.268 | [6 empty] | mezi základy:5,6*5,6*0,9+11,7*5,6*0,9+8,15*5,6*0,9
|  | 5,85*5,6*0,9+9,05*5,6*1,15+9,2*5,7*1,15 |  | 148.072 | [6 empty] | 5,85*5,6*0,9+9,05*5,6*1,15+9,2*5,7*1,15
|  | 13,45*5,7*1,15+5,85*2,95*1+12*2,95*1 |  | 140.8222 | [6 empty] | 13,45*5,7*1,15+5,85*2,95*1+12*2,95*1
|  | 7,8*2,95*1+3,45*3,05*1,15 |  | 35.1109 | [6 empty] | 7,8*2,95*1+3,45*3,05*1,15
|  | pod schody:1,8*3,35*1,25+1,9*3,35*0,7 |  | 11.993 | [6 empty] | pod schody:1,8*3,35*1,25+1,9*3,35*0,7
98 | 632451131R00 | Potěr pískocementový hlazený dřev. hlad. tl. 30 mm | m2 | 18.33 | 0 | 0 | 0.0708 | 1.2978 | 0 | 0 |  | 2 | 1 | 1 | 1 | 1 | 0 | 0 | 0 | 0 | 0 | 1 | 1
|  | střecha:3,9*4,7 |  | 18.33 | [6 empty] | střecha:3,9*4,7
99 | 634111113U00 | Obvod dilatace v 7cm stěna/mazanina EPS20 | m | 459 | 0 | 0 | 6e-05 | 0.02754 | 0 | 0 |  | 2 | 1 | 1 | 1 | 1 | 0 | 0 | 0 | 0 | 0 | 1 | 1
|  | 33,9+10,3+19,8+14,4+20,4+36,7+11,1+9,8+15,7+18,9+9,8+26,6 |  | 227.4 | [6 empty] | 33,9+10,3+19,8+14,4+20,4+36,7+11,1+9,8+15,7+18,9+9,8+26,6
|  | 10,2+8,3+5,5+5,5+5,5+12,2+10,1+5,8+5,3+5,3+26,6+8,4+23,8 |  | 132.5 | [6 empty] | 10,2+8,3+5,5+5,5+5,5+12,2+10,1+5,8+5,3+5,3+26,6+8,4+23,8
|  | 21+10,1+10,8+20,3+8,2+11,8+7+9,9 |  | 99.1 | [6 empty] | 21+10,1+10,8+20,3+8,2+11,8+7+9,9
100 | 639571210R00 | Okapový chodník podél budovy z kačírku tl. 100 mm | m2 | 34.14 | 0 | 0 | 0.16 | 5.4624 | 0 | 0 |  | 2 | 1 | 1 | 1 | 1 | 0 | 0 | 0 | 0 | 0 | 1 | 1
|  | 4,2*0,65 |  | 2.73 | [6 empty] | 4,2*0,65
|  | (0,5+2,45+3,5+13,65)*0,45 |  | 9.045 | [6 empty] | (0,5+2,45+3,5+13,65)*0,45
|  | (8,6+0,3+25,3+12,1+3,4)*0,45 |  | 22.365 | [6 empty] | (8,6+0,3+25,3+12,1+3,4)*0,45
| Celkem za | 63 Podlahy a podlahové konstrukce |  |  |  | 0 |  | 1085.4189 |  | 0 |  | 4 |  |  |  |  | 0 | 0 | 0 | 0 | 0
Díl: | 64 | Výplně otvorů | [9 empty] | 1
101 | 642941121RT2 | Pouzdro pro posuvné dveře protilehlé, do zdiva protilehlé pouzdro 1450/1970 mm | kus | 1 | 0 | 0 | 0.06333 | 0.06333 | 0 | 0 |  | 2 | 1 | 1 | 1 | 1 | 0 | 0 | 0 | 0 | 0 | 1 | 1
|  | 1 |  | 1 | [6 empty] | 1
102 | 642942111RT3 | Osazení zárubní dveřních ocelových, pl. do 2,5 m2 včetně dodávky zárubně 70 x 197 x 11 cm | kus | 9 | 0 | 0 | 0.03055 | 0.27495 | 0 | 0 |  | 2 | 1 | 1 | 1 | 1 | 0 | 0 | 0 | 0 | 0 | 1 | 1
|  | 9 |  | 9 | [6 empty] | 9
103 | 642942111RT4 | Osazení zárubní dveřních ocelových, pl. do 2,5 m2 včetně dodávky zárubně 80 x 197 x 11 cm | kus | 4 | 0 | 0 | 0.03083 | 0.12332 | 0 | 0 |  | 2 | 1 | 1 | 1 | 1 | 0 | 0 | 0 | 0 | 0 | 1 | 1
|  | 4 |  | 4 | [6 empty] | 4
104 | 642942111RU2 | Osazení zárubní dveřních ocelových, pl. do 2,5 m2 včetně dodávky zárubně 80 x 197 x 12,5 cm | kus | 4 | 0 | 0 | 0.03303 | 0.13212 | 0 | 0 |  | 2 | 1 | 1 | 1 | 1 | 0 | 0 | 0 | 0 | 0 | 1 | 1
|  | 4 |  | 4 | [6 empty] | 4
105 | 642942111RU4 | Osazení zárubní dveřních ocelových, pl. do 2,5 m2 včetně dodávky zárubně 80 x 197 x 16 cm | kus | 1 | 0 | 0 | 0.02897 | 0.02897 | 0 | 0 |  | 2 | 1 | 1 | 1 | 1 | 0 | 0 | 0 | 0 | 0 | 1 | 1
|  | 1 |  | 1 | [6 empty] | 1
106 | 642942111RU5 | Osazení zárubní dveřních ocelových, pl. do 2,5 m2 včetně dodávky zárubně 90 x 197 x 12,5 cm | kus | 1 | 0 | 0 | 0.03405 | 0.03405 | 0 | 0 |  | 2 | 1 | 1 | 1 | 1 | 0 | 0 | 0 | 0 | 0 | 1 | 1
|  | 1 |  | 1 | [6 empty] | 1
107 | 642942111RU6 | Osazení zárubní dveřních ocelových, pl. do 2,5 m2 včetně dodávky zárubně 80 x 197 x 12,5 cm pož | kus | 1 | 0 | 0 | 0.03473 | 0.03473 | 0 | 0 |  | 2 | 1 | 1 | 1 | 1 | 0 | 0 | 0 | 0 | 0 | 1 | 1
|  | 1 |  | 1 | [6 empty] | 1
108 | 642942221RU3 | Osazení zárubní dveřních ocelových, pl. do 4,5 m2 včetně dodávky zárubně 145 x 197 x 16 cm pož | kus | 1 | 0 | 0 | 0.05605 | 0.05605 | 0 | 0 |  | 2 | 1 | 1 | 1 | 1 | 0 | 0 | 0 | 0 | 0 | 1 | 1
|  | 1 |  | 1 | [6 empty] | 1
109 | 648991113RT2 | Osazení parapet.desek plast. a lamin. š.nad 20cm včetně dodávky plastové parapetní desky š. 240 mm | m | 34.95 | 0 | 0 | 0.00551 | 0.19257 | 0 | 0 |  | 2 | 1 | 1 | 1 | 1 | 0 | 0 | 0 | 0 | 0 | 1 | 1
|  | 1,2*9+1,8*13+0,75 |  | 34.95 | [6 empty] | 1,2*9+1,8*13+0,75
| Celkem za | 64 Výplně otvorů |  |  |  | 0 |  | 0.94009 |  | 0 |  | 4 |  |  |  |  | 0 | 0 | 0 | 0 | 0
Díl: | 8 | Trubní vedení | [9 empty] | 1
110 | 899311114R00 | Osazení poklopů litinových s rámem nad 150 kg | kus | 1 | 0 | 0 | 0.0117 | 0.0117 | 0 | 0 |  | 2 | 1 | 1 | 1 | 1 | 0 | 0 | 0 | 0 | 0 | 1 | 1
111 | 55340294 | Poklop ocelový 600x900 vč.rámu | kus | 1 | 0 | 0 | 0.047 | 0.047 |  | 0 |  | 2 | 3 | 1 | 55340294 | 1 | 0 | 0 | 0 | 0 | 0 | 3 | 1
| Celkem za | 8 Trubní vedení |  |  |  | 0 |  | 0.0587 |  | 0 |  | 4 |  |  |  |  | 0 | 0 | 0 | 0 | 0
Díl: | 9 | Ostatní konstrukce, bourání | [9 empty] | 1
112 | 911111-R T00 | Rozbor vody | ks | 1 | 0 | 0 | 0.002 | 0.002 | 0 | 0 |  | 2 | 1 | 1 | 1 | 1 | 0 | 0 | 0 | 0 | 0 | 1 | 1
113 | 911112-R T00 | Dokumentace skut.provedení stavby | ks | 1 | 0 | 0 | 0.002 | 0.002 | 0 | 0 |  | 2 | 1 | 1 | 1 | 1 | 0 | 0 | 0 | 0 | 0 | 1 | 1
114 | 911113-R T00 | Statický posudek | ks | 1 | 0 | 0 | 0.002 | 0.002 | 0 | 0 |  | 2 | 1 | 1 | 1 | 1 | 0 | 0 | 0 | 0 | 0 | 1 | 1
115 | 911114-R T00 | Mykologický posudek | ks | 1 | 0 | 0 | 0.002 | 0.002 | 0 | 0 |  | 2 | 1 | 1 | 1 | 1 | 0 | 0 | 0 | 0 | 0 | 1 | 1
116 | 911115-R T00 | Geologický posudek | ks | 1 | 0 | 0 | 0.002 | 0.002 | 0 | 0 |  | 2 | 1 | 1 | 1 | 1 | 0 | 0 | 0 | 0 | 0 | 1 | 1
117 | 911116-R T00 | Protokol o měření intenzity umělého osvětlení | ks | 1 | 0 | 0 | 0.002 | 0.002 | 0 | 0 |  | 2 | 1 | 1 | 1 | 1 | 0 | 0 | 0 | 0 | 0 | 1 | 1
118 | 911117-R T00 | Měření koncentrace minerálních a azbest.vláken | ks | 1 | 0 | 0 | 0.002 | 0.002 | 0 | 0 |  | 2 | 1 | 1 | 1 | 1 | 0 | 0 | 0 | 0 | 0 | 1 | 1
119 | 44984124 | Přístroj hasicí práškový 21A | kus | 7 | 0 | 0 | 0.0155 | 0.1085 |  | 0 |  | 2 | 3 | 1 | 44984124 | 1 | 0 | 0 | 0 | 0 | 0 | 3 | 1
|  | 7 |  | 7 | [6 empty] | 7
120 | 44985101 | Zařízení autonomní detekce a signalizace do SDK podhledu | kus | 7 | 0 | 0 | 0.0001 | 0.0007 |  | 0 |  | 2 | 3 | 1 | 44985101 | 1 | 0 | 0 | 0 | 0 | 0 | 3 | 1
|  | 7 |  | 7 | [6 empty] | 7
| Celkem za | 9 Ostatní konstrukce, bourání |  |  |  | 0 |  | 0.1232 |  | 0 |  | 4 |  |  |  |  | 0 | 0 | 0 | 0 | 0
Díl: | 91 | Doplňující práce na komunikaci | [9 empty] | 1
121 | 916561111R00 | Osazení záhon.obrubníků do lože z C 12/15 s opěrou | m | 122.7 | 0 | 0 | 0.11221 | 13.7682 | 0 | 0 |  | 2 | 1 | 1 | 1 | 1 | 0 | 0 | 0 | 0 | 0 | 1 | 1
|  | 4,2+3,5+13,65+2,5+1,3+8,6+0,8+1,8+0,5+15+11,8 |  | 63.65 | [6 empty] | 4,2+3,5+13,65+2,5+1,3+8,6+0,8+1,8+0,5+15+11,8
|  | 3,7+0,5+29+0,5+3,4+11,65+1,3+9 |  | 59.05 | [6 empty] | 3,7+0,5+29+0,5+3,4+11,65+1,3+9
122 | 917862111RT5 | Osazení stojat. obrub.bet. s opěrou,lože z C 12/15 včetně obrubníku ABO 100/10/25 | m | 15.25 | 0 | 0 | 0.20614 | 3.1436 | 0 | 0 |  | 2 | 1 | 1 | 1 | 1 | 0 | 0 | 0 | 0 | 0 | 1 | 1
|  | 12,1+3,15 |  | 15.25 | [6 empty] | 12,1+3,15
123 | 918101111R00 | Lože pod obrubníky nebo obruby dlažeb z C 12/15 | m3 | 5.0535 | 0 | 0 | 2.525 | 12.7601 | 0 | 0 |  | 2 | 1 | 1 | 1 | 1 | 0 | 0 | 0 | 0 | 0 | 1 | 1
|  | 122,7*0,15*0,2 |  | 3.681 | [6 empty] | 122,7*0,15*0,2
|  | 15,25*0,3*0,3 |  | 1.3725 | [6 empty] | 15,25*0,3*0,3
124 | 919735112R00 | Řezání stávajícího živičného krytu tl. 5 - 10 cm | m | 11.7 | 0 | 0 | 0 | 0 | 0 | 0 |  | 2 | 1 | 1 | 1 | 1 | 0 | 0 | 0 | 0 | 0 | 1 | 1
|  | 6,2+5,5 |  | 11.7 | [6 empty] | 6,2+5,5
125 | 59217348 | Obrubník zahradní ABO 7-20 pískový 500/50/150 mm | kus | 247.854 | 0 | 0 | 0.009 | 2.2307 |  | 0 |  | 2 | 3 | 1 | 59217348 | 1 | 0 | 0 | 0 | 0 | 0 | 3 | 1
|  | 122,7*2*1,01 |  | 247.854 | [6 empty] | 122,7*2*1,01
| Celkem za | 91 Doplňující práce na komunikaci |  |  |  | 0 |  | 31.9026 |  | 0 |  | 4 |  |  |  |  | 0 | 0 | 0 | 0 | 0
Díl: | 94 | Lešení a stavební výtahy | [9 empty] | 1
126 | 941941051R00 | Montáž lešení leh.řad.s podlahami,š.1,5 m, H 10 m | m2 | 413.6 | 0 | 0 | 0.02426 | 10.0339 | 0 | 0 |  | 2 | 1 | 1 | 1 | 1 | 0 | 0 | 0 | 0 | 0 | 1 | 1
|  | 36,85*3,4+29,45*4,2+1,8*4,2+1,4*2,7+5*5 |  | 285.32 | [6 empty] | 36,85*3,4+29,45*4,2+1,8*4,2+1,4*2,7+5*5
|  | 3,9*3,8+19,2*3,8+16,2*2,5 |  | 128.28 | [6 empty] | 3,9*3,8+19,2*3,8+16,2*2,5
127 | 941941391R00 | Příplatek za každý měsíc použití lešení k pol.1051 | m2 | 827.2 | 0 | 0 | 0.00109 | 0.90165 | 0 | 0 |  | 2 | 1 | 1 | 1 | 1 | 0 | 0 | 0 | 0 | 0 | 1 | 1
|  | 413,6*2 |  | 827.2 | [6 empty] | 413,6*2
128 | 941941851R00 | Demontáž lešení leh.řad.s podlahami,š.1,5 m,H 10 m | m2 | 413.6 | 0 | 0 | 0 | 0 | 0 | 0 |  | 2 | 1 | 1 | 1 | 1 | 0 | 0 | 0 | 0 | 0 | 1 | 1
|  | 413,6 |  | 413.6 | [6 empty] | 413,6
129 | 941955001R00 | Lešení lehké pomocné, výška podlahy do 1,2 m | m2 | 483 | 0 | 0 | 0.00121 | 0.58443 | 0 | 0 |  | 2 | 1 | 1 | 1 | 1 | 0 | 0 | 0 | 0 | 0 | 1 | 1
|  | 350+133 |  | 483 | [6 empty] | 350+133
130 | 944944011R00 | Montáž ochranné sítě z umělých vláken | m2 | 413.6 | 0 | 0 | 0 | 0 | 0 | 0 |  | 2 | 1 | 1 | 1 | 1 | 0 | 0 | 0 | 0 | 0 | 1 | 1
|  | 413,6 |  | 413.6 | [6 empty] | 413,6
131 | 944944031R00 | Příplatek za každý měsíc použití sítí k pol. 4011 | m2 | 827.2 | 0 | 0 | 0 | 0 | 0 | 0 |  | 2 | 1 | 1 | 1 | 1 | 0 | 0 | 0 | 0 | 0 | 1 | 1
|  | 413,6*2 |  | 827.2 | [6 empty] | 413,6*2
132 | 944944081R00 | Demontáž ochranné sítě z umělých vláken | m2 | 413.6 | 0 | 0 | 0 | 0 | 0 | 0 |  | 2 | 1 | 1 | 1 | 1 | 0 | 0 | 0 | 0 | 0 | 1 | 1
|  | 413,6 |  | 413.6 | [6 empty] | 413,6
133 | 709213382 | Síťovina ochranná 2,57 x 50 m | m2 | 413.6 | 0 | 0 | 8e-05 | 0.033088 |  | 0 |  | 2 | 3 | 1 | 709213382 | 1 | 0 | 0 | 0 | 0 | 0 | 3 | 1
|  | 413,6 |  | 413.6 | [6 empty] | 413,6
| Celkem za | 94 Lešení a stavební výtahy |  |  |  | 0 |  | 11.5531 |  | 0 |  | 4 |  |  |  |  | 0 | 0 | 0 | 0 | 0
Díl: | 95 | Dokončovací konstrukce na pozemních stavbách | [9 empty] | 1
134 | 952901111R00 | Vyčištění budov o výšce podlaží do 4 m | m2 | 566.55 | 0 | 0 | 4e-05 | 0.022662 | 0 | 0 |  | 2 | 1 | 1 | 1 | 1 | 0 | 0 | 0 | 0 | 0 | 1 | 1
|  | 3,9*4,5+16,2*32,8+4,9*3,6 |  | 566.55 | [6 empty] | 3,9*4,5+16,2*32,8+4,9*3,6
135 | 953981303R00 | Chemické kotvy, cihly, hl. 110 mm, M12, malta | kus | 20 | 0 | 0 | 0 | 0 | 0 | 0 |  | 2 | 1 | 1 | 1 | 1 | 0 | 0 | 0 | 0 | 0 | 1 | 1
|  | kotvení zábradlí:10 |  | 10 | [6 empty] | kotvení zábradlí:10
|  | kotvení konstr.stříšky:10 |  | 10 | [6 empty] | kotvení konstr.stříšky:10
| Celkem za | 95 Dokončovací konstrukce na pozemních stavbách |  |  |  | 0 |  | 0.022662 |  | 0 |  | 4 |  |  |  |  | 0 | 0 | 0 | 0 | 0
Díl: | 96 | Bourání konstrukcí | [9 empty] | 1
136 | 961031411R00 | Bourání základů cihelných na MC | m3 | 75.3602 | 0 | 0 | 0 | 0 | -1.8 | -135.6484 |  | 2 | 1 | 1 | 1 | 1 | 0 | 0 | 0 | 0 | 0 | 1 | 1
|  | pasy:29,45*0,35*1,9+32,8*0,35*1,2+32,5*0,35*1,5*2 |  | 67.4852 | [6 empty] | pasy:29,45*0,35*1,9+32,8*0,35*1,2+32,5*0,35*1,5*2
|  | 15*0,35*1,5 |  | 7.875 | [6 empty] | 15*0,35*1,5
137 | 961044111R00 | Bourání základů z betonu prostého | m3 | 13.895 | 0 | 0 | 0 | 0 | -2 | -27.79 |  | 2 | 1 | 1 | 1 | 1 | 0 | 0 | 0 | 0 | 0 | 1 | 1
|  | patka:0,35*0,5*1*23+0,35*0,5*1,7*24+0,35*0,5*1,3*12 |  | 13.895 | [6 empty] | patka:0,35*0,5*1*23+0,35*0,5*1,7*24+0,35*0,5*1,3*12
138 | 962032231R00 | Bourání zdiva z cihel pálených na MVC | m3 | 0.903 | 0 | 0 | 0.00128 | 0.0011558 | -1.8 | -1.6254 |  | 2 | 1 | 1 | 1 | 1 | 0 | 0 | 0 | 0 | 0 | 1 | 1
|  | atika:(4,5+3,9+4,5)*0,2*0,35 |  | 0.903 | [6 empty] | atika:(4,5+3,9+4,5)*0,2*0,35
139 | 962081131R00 | Bourání příček ze skleněných tvárnic tl. 10 cm | m2 | 2.875 | 0 | 0 | 0.00067 | 0.0019263 | -0.055 | -0.15812 |  | 2 | 1 | 1 | 1 | 1 | 0 | 0 | 0 | 0 | 0 | 1 | 1
|  | 2,3*1,25 |  | 2.875 | [6 empty] | 2,3*1,25
140 | 963016111R00 | DMTZ podhledu SDK, kovová kce., 1xoplášť.12,5 mm | m2 | 530.12 | 0 | 0 | 0.00033 | 0.17494 | -0.01183 | -6.2713 |  | 2 | 1 | 1 | 1 | 1 | 0 | 0 | 0 | 0 | 0 | 1 | 1
|  | m.č.101:3,6*3,6 |  | 12.96 | [6 empty] | m.č.101:3,6*3,6
|  | ostatní:32,5*15,4+4,9*3,4 |  | 517.16 | [6 empty] | ostatní:32,5*15,4+4,9*3,4
141 | 963042819R00 | Bourání schodišťových stupňů betonových | m | 21.9 | 0 | 0 | 0 | 0 | -0.07 | -1.533 |  | 2 | 1 | 1 | 1 | 1 | 0 | 0 | 0 | 0 | 0 | 1 | 1
|  | 3,65*6 |  | 21.9 | [6 empty] | 3,65*6
142 | 963051113R00 | Bourání ŽB stropů deskových tl. nad 8 cm | m3 | 1.3687 | 0 | 0 | 0.00666 | 0.0091155 | -2.4 | -3.2849 |  | 2 | 1 | 1 | 1 | 1 | 0 | 0 | 0 | 0 | 0 | 1 | 1
|  | podesta:2,5*3,65*0,15 |  | 1.3687 | [6 empty] | podesta:2,5*3,65*0,15
143 | 964073231R00 | Vybourání nosníků ze zdi cihelné dl. 4 m, 35 kg/m | t | 9.06 | 0 | 0 | 0.01827 | 0.16553 | -1.261 | -11.4247 |  | 2 | 1 | 1 | 1 | 1 | 0 | 0 | 0 | 0 | 0 | 1 | 1
|  | I 200:9,060 |  | 9.06 | [6 empty] | I 200:9,060
144 | 965042241R00 | Bourání mazanin betonových tl. nad 10 cm, nad 4 m2 | m3 | 1.944 | 0 | 0 | 0 | 0 | -2.2 | -4.2768 |  | 2 | 1 | 1 | 1 | 1 | 0 | 0 | 0 | 0 | 0 | 1 | 1
|  | m.č.101:3,6*3,6*0,15 |  | 1.944 | [6 empty] | m.č.101:3,6*3,6*0,15
145 | 965081713R00 | Bourání dlaždic keramických tl. 1 cm, nad 1 m2 | m2 | 12.96 | 0 | 0 | 0 | 0 | -0.02 | -0.2592 |  | 2 | 1 | 1 | 1 | 1 | 0 | 0 | 0 | 0 | 0 | 1 | 1
|  | m.č.101:3,6*3,6 |  | 12.96 | [6 empty] | m.č.101:3,6*3,6
146 | 965082941R00 | Odstranění násypu tl. nad 20 cm jakékoliv plochy | m3 | 255.9935 | 0 | 0 | 0 | 0 | -1.4 | -358.3909 |  | 2 | 1 | 1 | 1 | 1 | 0 | 0 | 0 | 0 | 0 | 1 | 1
|  | mezi základama:5,6*32,5*0,65+3,4*32,5*0,55+5,5*32,5*0,45 |  | 259.5125 | [6 empty] | mezi základama:5,6*32,5*0,65+3,4*32,5*0,55+5,5*32,5*0,45
|  | -2,3*3,4*0,45 |  | -3.519 | [6 empty] | -2,3*3,4*0,45
147 | 968061112R00 | Vyvěšení dřevěných okenních křídel pl. do 1,5 m2 | kus | 3 | 0 | 0 | 0 | 0 | 0 | 0 |  | 2 | 1 | 1 | 1 | 1 | 0 | 0 | 0 | 0 | 0 | 1 | 1
|  | 3 |  | 3 | [6 empty] | 3
148 | 968061113R00 | Vyvěšení dřevěných okenních křídel pl. nad 1,5 m2 | kus | 89 | 0 | 0 | 0 | 0 | 0 | 0 |  | 2 | 1 | 1 | 1 | 1 | 0 | 0 | 0 | 0 | 0 | 1 | 1
|  | (8+13+18)*2 |  | 78 | [6 empty] | (8+13+18)*2
|  | 3*3+2 |  | 11 | [6 empty] | 3*3+2
149 | 968061125R00 | Vyvěšení dřevěných dveřních křídel pl. do 2 m2 | kus | 21 | 0 | 0 | 0 | 0 | 0 | 0 |  | 2 | 1 | 1 | 1 | 1 | 0 | 0 | 0 | 0 | 0 | 1 | 1
|  | 2+3+16 |  | 21 | [6 empty] | 2+3+16
150 | 968061126R00 | Vyvěšení dřevěných dveřních křídel pl. nad 2 m2 | kus | 6 | 0 | 0 | 0 | 0 | 0 | 0 |  | 2 | 1 | 1 | 1 | 1 | 0 | 0 | 0 | 0 | 0 | 1 | 1
|  | 2+4 |  | 6 | [6 empty] | 2+4
151 | 968062354R00 | Vybourání dřevěných rámů oken pl. 1 m2 | m2 | 3.37 | 0 | 0 | 0.00219 | 0.0073803 | -0.075 | -0.25275 |  | 2 | 1 | 1 | 1 | 1 | 0 | 0 | 0 | 0 | 0 | 1 | 1
|  | 1*0,5*3+1,1*0,85*2 |  | 3.37 | [6 empty] | 1*0,5*3+1,1*0,85*2
152 | 968062355R00 | Vybourání dřevěných rámů oken pl. 2 m2 | m2 | 66.6 | 0 | 0 | 0.001 | 0.0666 | -0.062 | -4.1292 |  | 2 | 1 | 1 | 1 | 1 | 0 | 0 | 0 | 0 | 0 | 1 | 1
|  | 1*1,55*(8+13+18) |  | 60.45 | [6 empty] | 1*1,55*(8+13+18)
|  | 1*2,05*3 |  | 6.15 | [6 empty] | 1*2,05*3
153 | 968062455R00 | Vybourání dřevěných dveřních zárubní pl. do 2 m2 | m2 | 37.2 | 0 | 0 | 0.00117 | 0.043524 | -0.088 | -3.2736 |  | 2 | 1 | 1 | 1 | 1 | 0 | 0 | 0 | 0 | 0 | 1 | 1
|  | 0,8*2*2+0,95*2*16+0,6*2*3 |  | 37.2 | [6 empty] | 0,8*2*2+0,95*2*16+0,6*2*3
154 | 968062456R00 | Vybourání dřevěných dveřních zárubní pl. nad 2 m2 | m2 | 9.61 | 0 | 0 | 0.001 | 0.00961 | -0.067 | -0.64387 |  | 2 | 1 | 1 | 1 | 1 | 0 | 0 | 0 | 0 | 0 | 1 | 1
|  | 1,75*2,2+2,4*2,4 |  | 9.61 | [6 empty] | 1,75*2,2+2,4*2,4
155 | 968072456R00 | Vybourání kovových dveřních zárubní pl. nad 2 m2 | m2 | 2.73 | 0 | 0 | 0.001 | 0.00273 | -0.063 | -0.17199 |  | 2 | 1 | 1 | 1 | 1 | 0 | 0 | 0 | 0 | 0 | 1 | 1
|  | 1,3*2,1 |  | 2.73 | [6 empty] | 1,3*2,1
156 | 969021111R00 | Vybourání rozvodů vnitřních zařízení | m | 150 | 0 | 0 | 0.00059 | 0.0885 | -0.037 | -5.55 |  | 2 | 1 | 1 | 1 | 1 | 0 | 0 | 0 | 0 | 0 | 1 | 1
| Celkem za | 96 Bourání konstrukcí |  |  |  | 0 |  | 0.57101 |  | -564.6841 |  | 4 |  |  |  |  | 0 | 0 | 0 | 0 | 0
Díl: | 97 | Prorážení otvorů | [9 empty] | 1
157 | 971042123R00 | Vrtání otvorů, zdi do 3 cm, hl. do 90 cm vč.kotvící tyče dl.0,9 m | kus | 17 | 0 | 0 | 0 | 0 | -0.0007 | -0.0119 |  | 2 | 1 | 1 | 1 | 1 | 0 | 0 | 0 | 0 | 0 | 1 | 1
|  | pro kotvení atiky:17 |  | 17 | [6 empty] | pro kotvení atiky:17
158 | 978011191R00 | Otlučení omítek vnitřních vápenných stropů do 100% | m2 | 12.96 | 0 | 0 | 0 | 0 | -0.05 | -0.648 |  | 2 | 1 | 1 | 1 | 1 | 0 | 0 | 0 | 0 | 0 | 1 | 1
|  | m.č.101:3,6*3,6 |  | 12.96 | [6 empty] | m.č.101:3,6*3,6
159 | 978013191R00 | Otlučení omítek vnitřních stěn v rozsahu do 100 % | m2 | 21.395 | 0 | 0 | 0 | 0 | -0.046 | -0.98417 |  | 2 | 1 | 1 | 1 | 1 | 0 | 0 | 0 | 0 | 0 | 1 | 1
|  | m.č.101:10,8*2,5-2,3*1,25-1,3*2,1 |  | 21.395 | [6 empty] | m.č.101:10,8*2,5-2,3*1,25-1,3*2,1
160 | 978015291R00 | Otlučení omítek vnějších MVC v složit.1-4 do 100 % S vyškrabáním spár, s očištěním zdiva. | m2 | 46.2 | 0 | 0 | 0 | 0 | -0.059 | -2.7258 |  | 2 | 1 | 1 | 1 | 1 | 0 | 0 | 0 | 0 | 0 | 1 | 1
|  | 4,4*1,8 |  | 7.92 | [6 empty] | 4,4*1,8
|  | 3,9*3,8+3,9*3+4,2*3,5-1,4*2,1 |  | 38.28 | [6 empty] | 3,9*3,8+3,9*3+4,2*3,5-1,4*2,1
161 | 978059631R00 | Odsekání vnějších obkladů stěn nad 2 m2 | m2 | 8.12 | 0 | 0 | 0 | 0 | -0.089 | -0.72268 |  | 2 | 1 | 1 | 1 | 1 | 0 | 0 | 0 | 0 | 0 | 1 | 1
|  | kabřinec:1,4*1,4+4,4*1,4 |  | 8.12 | [6 empty] | kabřinec:1,4*1,4+4,4*1,4
| Celkem za | 97 Prorážení otvorů |  |  |  | 0 |  | 0 |  | -5.0926 |  | 4 |  |  |  |  | 0 | 0 | 0 | 0 | 0
Díl: | 98 | Demolice | [9 empty] | 1
162 | 981011112R00 | Demolice budov rozebráním, dřevěné ostatní | m3 | 1763.19 | 0 | 0 | 0.00054 | 0.95212 | -0.222 | -391.4282 |  | 2 | 1 | 1 | 1 | 1 | 0 | 0 | 0 | 0 | 0 | 1 | 1
|  | 15,8*32,7*3,3+3,6*4,9*3,3 |  | 1763.19 | [6 empty] | 15,8*32,7*3,3+3,6*4,9*3,3
| Celkem za | 98 Demolice |  |  |  | 0 |  | 0.95212 |  | -391.4282 |  | 4 |  |  |  |  | 0 | 0 | 0 | 0 | 0
Díl: | 99 | Staveništní přesun hmot | [9 empty] | 1
163 | 998011002R00 | Přesun hmot pro budovy zděné výšky do 12 m | t | 1938.4426 | 0 | 0 | 0 | 0 |  | 0 |  | 2 | 7 | 1 | 2 | 1 | 0 | 0 | 0 | 0 | 0 | 7 | 1
| Celkem za | 99 Staveništní přesun hmot |  |  |  | 0 |  | 0 |  | 0 |  | 4 |  |  |  |  | 0 | 0 | 0 | 0 | 0
Díl: | 711 | Izolace proti vodě | [9 empty] | 1
164 | 711111001RZ1 | Izolace proti vlhkosti vodor. nátěr ALP za studena 1x nátěr - včetně dodávky penetračního laku ALP | m2 | 541.5775 | 0 | 0 | 0.00033 | 0.17872 | 0 | 0 |  | 2 | 1 | 7 | 7 | 2 | 0 | 0 | 0 | 0 | 0 | 1 | 7
|  | 9,7*32,8+6,2*29,45 |  | 500.75 | [6 empty] | 9,7*32,8+6,2*29,45
|  | 3,6*3,6+7,6*3,55 |  | 39.94 | [6 empty] | 3,6*3,6+7,6*3,55
|  | 3,55*0,25 |  | 0.8875 | [6 empty] | 3,55*0,25
165 | 711112001RZ1 | Izolace proti vlhkosti svis. nátěr ALP, za studena 1x nátěr - včetně dodávky asfaltového laku | m2 | 3.15 | 0 | 0 | 0.00052 | 0.001638 | 0 | 0 |  | 2 | 1 | 7 | 7 | 2 | 0 | 0 | 0 | 0 | 0 | 1 | 7
|  | u šachty:(1,2+0,9)*0,75*2 |  | 3.15 | [6 empty] | u šachty:(1,2+0,9)*0,75*2
166 | 711141559R00 | Izolace proti vlhk. vodorovná pásy přitavením | m2 | 541.5775 | 0 | 0 | 0.00041 | 0.22205 | 0 | 0 |  | 2 | 1 | 7 | 7 | 2 | 0 | 0 | 0 | 0 | 0 | 1 | 7
|  | 9,7*32,8+6,2*29,45 |  | 500.75 | [6 empty] | 9,7*32,8+6,2*29,45
|  | 3,6*3,6+7,6*3,55 |  | 39.94 | [6 empty] | 3,6*3,6+7,6*3,55
|  | 3,55*0,25 |  | 0.8875 | [6 empty] | 3,55*0,25
167 | 711142559R00 | Izolace proti vlhkosti svislá pásy přitavením | m2 | 3.15 | 0 | 0 | 0.00058 | 0.001827 | 0 | 0 |  | 2 | 1 | 7 | 7 | 2 | 0 | 0 | 0 | 0 | 0 | 1 | 7
|  | 3,15 |  | 3.15 | [6 empty] | 3,15
168 | 711212000R00 | Penetrace podkladu pod hydroizolační nátěr | m2 | 106 | 0 | 0 | 0.00021 | 0.02226 | 0 | 0 |  | 2 | 1 | 7 | 7 | 2 | 0 | 0 | 0 | 0 | 0 | 1 | 7
|  | 106 |  | 106 | [6 empty] | 106
169 | 711212002R00 | Hydroizolační povlak - nátěr nebo stěrka | m2 | 106 | 0 | 0 | 0.00368 | 0.39008 | 0 | 0 |  | 2 | 1 | 7 | 7 | 2 | 0 | 0 | 0 | 0 | 0 | 1 | 7
|  | podlaha:(1,75+1,7+5,65+0,9)*2 |  | 20 | [6 empty] | podlaha:(1,75+1,7+5,65+0,9)*2
|  | stěna:(4,9+4,6+9,2+2,8)*2*2 |  | 86 | [6 empty] | stěna:(4,9+4,6+9,2+2,8)*2*2
170 | 711491171RZ1 | Izolace tlaková, podkladní textilie, vodorovná včetně dodávky textilie | m2 | 491.62 | 0 | 0 | 0.00032 | 0.15732 | 0 | 0 |  | 2 | 1 | 0 | 0 | 2 | 0 | 0 | 0 | 0 | 0 | 1 | 0
|  | 162,4+142,33+69,6+79,84+13,15+24,3 |  | 491.62 | [6 empty] | 162,4+142,33+69,6+79,84+13,15+24,3
171 | 62833185.A | Pás asfaltovaný těžký modif. SBS mineral(radon) tl.4 mm | m2 | 626.5941 | 0 | 0 | 0.0047 | 2.945 |  | 0 |  | 2 | 3 | 7 | 62833185.A | 2 | 0 | 0 | 0 | 0 | 0 | 3 | 7
|  | 541,5775*1,15 |  | 622.8141 | [6 empty] | 541,5775*1,15
|  | 3,15*1,2 |  | 3.78 | [6 empty] | 3,15*1,2
172 | 998711202R00 | Přesun hmot pro izolace proti vodě, výšky do 12 m | % |  | 0 | 0 | 0 | 0 |  | 0 |  | 2 | 7 | 1002 | 5 | 2 | 0 | 0 | 0 | 0 | 0 | 7 | 1002
| Celkem za | 711 Izolace proti vodě |  |  |  | 0 |  | 3.9189 |  | 0 |  | 4 |  |  |  |  | 0 | 0 | 0 | 0 | 0
Díl: | 712 | Živičné krytiny | [9 empty] | 1
173 | 712311101RZ1 | Povlaková krytina střech do 10°, za studena ALP 1 x nátěr - včetně dodávky ALP | m2 | 18.33 | 0 | 0 | 0.00035 | 0.0064155 | 0 | 0 |  | 2 | 1 | 7 | 7 | 2 | 0 | 0 | 0 | 0 | 0 | 1 | 7
|  | 3,9*4,7 |  | 18.33 | [6 empty] | 3,9*4,7
174 | 712331101RZ1 | Povlaková krytina střech do 10°, AIP na sucho 1 vrstva - včetně dodávky A 330/H | m2 | 40.38 | 0 | 0 | 0.00115 | 0.046437 | 0 | 0 |  | 2 | 1 | 7 | 7 | 2 | 0 | 0 | 0 | 0 | 0 | 1 | 7
|  | střecha:3,9*4,7 |  | 18.33 | [6 empty] | střecha:3,9*4,7
|  | 4,5*4,9 |  | 22.05 | [6 empty] | 4,5*4,9
175 | 712341559RV1 | Povlaková krytina střech do 10°, NAIP přitavením 1 vrstva - včetně dodávky modif.SBS pás 4 mm | m2 | 22.05 | 0 | 0 | 0.0053 | 0.11687 | 0 | 0 |  | 2 | 1 | 7 | 7 | 2 | 0 | 0 | 0 | 0 | 0 | 1 | 7
|  | 4,5*4,9 |  | 22.05 | [6 empty] | 4,5*4,9
176 | 712373111RT3 | Krytina střech do 10° fólie, 6 kotev/m2, na beton tl. izolace do 200 mm, vč.folie tl. 1,5 mm | m2 | 20.79 | 0 | 0 | 0.0022 | 0.045738 | 0 | 0 |  | 2 | 1 | 7 | 7 | 2 | 0 | 0 | 0 | 0 | 0 | 1 | 7
|  | 4,7*3,9+12,3*0,2 |  | 20.79 | [6 empty] | 4,7*3,9+12,3*0,2
177 | 712400832RT3 | Odstranění živičné krytiny střech do 30° 2vrstvé z ploch jednotlivě nad 20 m2 | m2 | 623.65 | 0 | 0 | 0 | 0 | -0.01 | -6.2365 |  | 2 | 1 | 7 | 7 | 2 | 0 | 0 | 0 | 0 | 0 | 1 | 7
|  | 8,85*32,9*2 |  | 582.33 | [6 empty] | 8,85*32,9*2
|  | 4,5*4,9 |  | 22.05 | [6 empty] | 4,5*4,9
|  | 4,1*4,7 |  | 19.27 | [6 empty] | 4,1*4,7
178 | 712400834RT3 | Příplatek za odstranění každé další vrstvy z ploch jednotlivě nad 20 m2 | m2 | 2436.79 | 0 | 0 | 0 | 0 | -0.006 | -14.6207 |  | 2 | 1 | 7 | 7 | 2 | 0 | 0 | 0 | 0 | 0 | 1 | 7
|  | celkem 6 vrtev:582,33*4 |  | 2329.32 | [6 empty] | celkem 6 vrtev:582,33*4
|  | 4,5*4,9*4 |  | 88.2 | [6 empty] | 4,5*4,9*4
|  | 3 vrstvy:4,1*4,7 |  | 19.27 | [6 empty] | 3 vrstvy:4,1*4,7
179 | 712461701RT1 | Povlaková krytina střech do 30° pryž. fólií volně 1 vrstva - fólie ve specifikaci | m2 | 1.378 | 0 | 0 | 0.00021 | 0.00028938 | 0 | 0 |  | 2 | 1 | 7 | 7 | 2 | 0 | 0 | 0 | 0 | 0 | 1 | 7
|  | 0,53*2,6 |  | 1.378 | [6 empty] | 0,53*2,6
180 | 28322211 | Strukturovaná nopová rohož tl.8 mm pod krytinu falcovanou | m2 | 1.4056 | 0 | 0 | 0.00158 | 0.0022208 |  | 0 |  | 2 | 3 | 7 | 28322211 | 2 | 0 | 0 | 0 | 0 | 0 | 3 | 7
|  | 1,378*1,02 |  | 1.4056 | [6 empty] | 1,378*1,02
181 | 998712202R00 | Přesun hmot pro povlakové krytiny, výšky do 12 m | % |  | 0 | 0 | 0 | 0 |  | 0 |  | 2 | 7 | 1002 | 5 | 2 | 0 | 0 | 0 | 0 | 0 | 7 | 1002
| Celkem za | 712 Živičné krytiny |  |  |  | 0 |  | 0.21797 |  | -20.8572 |  | 4 |  |  |  |  | 0 | 0 | 0 | 0 | 0
Díl: | 713 | Izolace tepelné | [9 empty] | 1
182 | 713100812R00 | Odstranění tepelné izolace, polystyrén tl. do 5 cm | m2 | 12.96 | 0 | 0 | 0 | 0 | -0.0011 | -0.014256 |  | 2 | 1 | 7 | 7 | 2 | 0 | 0 | 0 | 0 | 0 | 1 | 7
|  | m.č.101:3,6*3,6 |  | 12.96 | [6 empty] | m.č.101:3,6*3,6
183 | 713100832R00 | Odstr. tepelné izolace z min. desek tl. do 200 mm | m2 | 569.37 | 0 | 0 | 0 | 0 | -0.006 | -3.4162 |  | 2 | 1 | 7 | 7 | 2 | 0 | 0 | 0 | 0 | 0 | 1 | 7
|  | strop:32,9*16,8 |  | 552.72 | [6 empty] | strop:32,9*16,8
|  | 3,7*4,5 |  | 16.65 | [6 empty] | 3,7*4,5
184 | 713111111R00 | Izolace tepelné stropů vrchem kladené volně | m2 | 1717.92 | 0 | 0 | 0 | 0 | 0 | 0 |  | 2 | 1 | 7 | 7 | 2 | 0 | 0 | 0 | 0 | 0 | 1 | 7
|  | 16,8*32,6*3 |  | 1643.04 | [6 empty] | 16,8*32,6*3
|  | 4,8*5,2*3 |  | 74.88 | [6 empty] | 4,8*5,2*3
185 | 713111221RO2 | Montáž parozábrany, zavěšené podhl., přelep. spojů vč.parozábrany | m2 | 483.22 | 0 | 0 | 0.00012 | 0.057986 | 0 | 0 |  | 2 | 1 | 7 | 7 | 2 | 0 | 0 | 0 | 0 | 0 | 1 | 7
|  | 349,9975+133,2225 |  | 483.22 | [6 empty] | 349,9975+133,2225
186 | 713121121R00 | Izolace tepelná podlah na sucho, dvouvrstvá | m2 | 491.62 | 0 | 0 | 0 | 0 | 0 | 0 |  | 2 | 1 | 7 | 7 | 2 | 0 | 0 | 0 | 0 | 0 | 1 | 7
|  | P1:7,65+33,35+6,5+3,65+1,75+1,75+1,8+9,05+1,7+1,7 |  | 68.9 | [6 empty] | P1:7,65+33,35+6,5+3,65+1,75+1,75+1,8+9,05+1,7+1,7
|  | 2,2+5,9+44,05+21,5+4,3+6,8+3,1+5,65 |  | 93.5 | [6 empty] | 2,2+5,9+44,05+21,5+4,3+6,8+3,1+5,65
|  | P2:24,16+6,05+5,92+32,24+35,7+5,66+25,06+7,54 |  | 142.33 | [6 empty] | P2:24,16+6,05+5,92+32,24+35,7+5,66+25,06+7,54
|  | P3:57,9+11,7 |  | 69.6 | [6 empty] | P3:57,9+11,7
|  | P4:79,84 |  | 79.84 | [6 empty] | P4:79,84
|  | P6:13,15 |  | 13.15 | [6 empty] | P6:13,15
|  | P7:24,3 |  | 24.3 | [6 empty] | P7:24,3
187 | 713131131R00 | Izolace tepelná stěn lepením | m2 | 11.4245 | 0 | 0 | 0.003 | 0.034273 | 0 | 0 |  | 2 | 1 | 7 | 7 | 2 | 0 | 0 | 0 | 0 | 0 | 1 | 7
|  | atika:12,8*0,25+12,3*0,35 |  | 7.505 | [6 empty] | atika:12,8*0,25+12,3*0,35
|  | podhled:4,05*0,5+4,05*0,365+0,45*0,235+0,3*0,235+0,4*0,6 |  | 3.9195 | [6 empty] | podhled:4,05*0,5+4,05*0,365+0,45*0,235+0,3*0,235+0,4*0,6
188 | 713141151R00 | Izolace tepelná střech kladená na sucho 1vrstvá | m2 | 50.61 | 0 | 0 | 0 | 0 | 0 | 0 |  | 2 | 1 | 7 | 7 | 2 | 0 | 0 | 0 | 0 | 0 | 1 | 7
|  | 4,2*3,4*2 |  | 28.56 | [6 empty] | 4,2*3,4*2
|  | 4,5*4,9 |  | 22.05 | [6 empty] | 4,5*4,9
189 | 713191100RT9 | Položení separační fólie včetně dodávky fólie PE | m2 | 514.87 | 0 | 0 | 1e-05 | 0.0051487 | 0 | 0 |  | 2 | 1 | 7 | 7 | 2 | 0 | 0 | 0 | 0 | 0 | 1 | 7
|  | podlaha:162,4+142,33+69,6+79,84+13,15+24,3 |  | 491.62 | [6 empty] | podlaha:162,4+142,33+69,6+79,84+13,15+24,3
|  | střecha:12,3*0,4+3,9*4,7 |  | 23.25 | [6 empty] | střecha:12,3*0,4+3,9*4,7
190 | 713191131U00 | Izol tep překrytí PE fólie 0,2mm netkaná textílie | m2 | 594.69 | 0 | 0 | 0.00041 | 0.24382 | 0 | 0 |  | 2 | 1 | 7 | 7 | 2 | 0 | 0 | 0 | 0 | 0 | 1 | 7
|  | strop:16,8*32,6 |  | 547.68 | [6 empty] | strop:16,8*32,6
|  | 4,8*5,2 |  | 24.96 | [6 empty] | 4,8*5,2
|  | střecha:4,5*4,9 |  | 22.05 | [6 empty] | střecha:4,5*4,9
191 | 713552121R00 | Protipož.ucpávka EI 120, stěna - vazník | kus | 6 | 0 | 0 | 0.00189 | 0.01134 | 0 | 0 |  | 2 | 1 | 7 | 7 | 2 | 0 | 0 | 0 | 0 | 0 | 1 | 7
|  | 6 |  | 6 | [6 empty] | 6
192 | 28375853 | Deska polystyren. 150 S Stabil tl. 50 mm | m2 | 165.648 | 0 | 0 | 0.00125 | 0.20706 |  | 0 |  | 2 | 3 | 7 | 28375853 | 2 | 0 | 0 | 0 | 0 | 0 | 3 | 7
|  | 162,4*1,02 |  | 165.648 | [6 empty] | 162,4*1,02
193 | 28375854 | Deska polystyren. 150 S Stabil tl. 60 mm | m2 | 837.2568 | 0 | 0 | 0.0015 | 1.2559 |  | 0 |  | 2 | 3 | 7 | 28375854 | 2 | 0 | 0 | 0 | 0 | 0 | 3 | 7
|  | (162,4+142,33+142,33+69,6+69,6+79,84+79,84+37,45+37,45)*1,02 |  | 837.2568 | [6 empty] | (162,4+142,33+142,33+69,6+69,6+79,84+79,84+37,45+37,45)*1,02
194 | 28375856 | Deska polystyren. 150 S Stabil tl. 100 mm | m2 | 14.5656 | 0 | 0 | 0.0025 | 0.036414 |  | 0 |  | 2 | 3 | 7 | 28375856 | 2 | 0 | 0 | 0 | 0 | 0 | 3 | 7
|  | 4,2*3,4*1,02 |  | 14.5656 | [6 empty] | 4,2*3,4*1,02
195 | 28375972 | Deska spádová EPS 150 S Stabil | m3 | 2.0392 | 0 | 0 | 0.025 | 0.05098 |  | 0 |  | 2 | 3 | 7 | 28375972 | 2 | 0 | 0 | 0 | 0 | 0 | 3 | 7
|  | 4,2*3,4*0,14*1,02 |  | 2.0392 | [6 empty] | 4,2*3,4*0,14*1,02
196 | 28376102 | Deska XPS 1250 x 600 x 40 mm bílá | m2 | 11.653 | 0 | 0 | 0.0014 | 0.016314 |  | 0 |  | 2 | 3 | 7 | 28376102 | 2 | 0 | 0 | 0 | 0 | 0 | 3 | 7
|  | 7,505*1,02 |  | 7.6551 | [6 empty] | 7,505*1,02
|  | 3,9195*1,02 |  | 3.9979 | [6 empty] | 3,9195*1,02
197 | 283766345 | Dílec kašírov. EPS 150S V13 tl. 60-150 mm | m2 | 22.491 | 0 | 0 | 0.002 | 0.044982 |  | 0 |  | 2 | 3 | 7 | 283766345 | 2 | 0 | 0 | 0 | 0 | 0 | 3 | 7
|  | 22,05*1,02 |  | 22.491 | [6 empty] | 22,05*1,02
198 | 63151372.A | Deska z minerální plsti tl. 1200x600x60 mm | m2 | 584.0928 | 0 | 0 | 0.0018 | 1.0514 |  | 0 |  | 2 | 3 | 7 | 63151372.A | 2 | 0 | 0 | 0 | 0 | 0 | 3 | 7
|  | 16,8*32,6*1,02 |  | 558.6336 | [6 empty] | 16,8*32,6*1,02
|  | 4,8*5,2*1,02 |  | 25.4592 | [6 empty] | 4,8*5,2*1,02
199 | 63151374.A | Deska z minerální plsti tl. 1200x600x100 mm | m2 | 584.0928 | 0 | 0 | 0.003 | 1.7523 |  | 0 |  | 2 | 3 | 7 | 63151374.A | 2 | 0 | 0 | 0 | 0 | 0 | 3 | 7
|  | 16,8*32,6*1,02 |  | 558.6336 | [6 empty] | 16,8*32,6*1,02
|  | 4,8*5,2*1,02 |  | 25.4592 | [6 empty] | 4,8*5,2*1,02
200 | 63151375.A | Deska z minerální plsti tl. 1200x600x120 mm | m2 | 584.0928 | 0 | 0 | 0.0036 | 2.1027 |  | 0 |  | 2 | 3 | 7 | 63151375.A | 2 | 0 | 0 | 0 | 0 | 0 | 3 | 7
|  | 16,8*32,6*1,02 |  | 558.6336 | [6 empty] | 16,8*32,6*1,02
|  | 4,8*5,2*1,02 |  | 25.4592 | [6 empty] | 4,8*5,2*1,02
201 | 998713202R00 | Přesun hmot pro izolace tepelné, výšky do 12 m | % |  | 0 | 0 | 0 | 0 |  | 0 |  | 2 | 7 | 1002 | 5 | 2 | 0 | 0 | 0 | 0 | 0 | 7 | 1002
| Celkem za | 713 Izolace tepelné |  |  |  | 0 |  | 6.8706 |  | -3.4305 |  | 4 |  |  |  |  | 0 | 0 | 0 | 0 | 0
Díl: | 720 | Zdravotechnická instalace | [9 empty] | 1
202 | 721100001T00 | ZTI - samostatně | kpl | 1 | 0 | 0 | 0.00023 | 0.00023 | 0 | 0 |  | 2 | 1 | 0 | 0 | 2 | 0 | 0 | 0 | 0 | 0 | 1 | 0
| Celkem za | 720 Zdravotechnická instalace |  |  |  | 0 |  | 0.00023 |  | 0 |  | 4 |  |  |  |  | 0 | 0 | 0 | 0 | 0
Díl: | 725 | Zařizovací předměty | [9 empty] | 1
203 | 725110814R00 | Demontáž klozetů kombinovaných | soubor | 7 | 0 | 0 | 0 | 0 | -0.0342 | -0.2394 |  | 2 | 1 | 7 | 7 | 2 | 0 | 0 | 0 | 0 | 0 | 1 | 7
|  | 7 |  | 7 | [6 empty] | 7
204 | 725210821R00 | Demontáž umyvadel bez výtokových armatur | soubor | 6 | 0 | 0 | 0 | 0 | -0.01946 | -0.11676 |  | 2 | 1 | 7 | 7 | 2 | 0 | 0 | 0 | 0 | 0 | 1 | 7
|  | 6 |  | 6 | [6 empty] | 6
205 | 725291123R00 | Madlo rovné nerez dl. 500 mm | soubor | 1 | 0 | 0 | 0.0013 | 0.0013 | 0 | 0 |  | 2 | 1 | 7 | 7 | 2 | 0 | 0 | 0 | 0 | 0 | 1 | 7
206 | 725291311U00 | Koš odpadkový nerez 12 l | soubor | 6 | 0 | 0 | 0.00052 | 0.00312 | 0 | 0 |  | 2 | 1 | 7 | 7 | 2 | 0 | 0 | 0 | 0 | 0 | 1 | 7
207 | 725291411U00 | Držák na papír WC nerez | soubor | 8 | 0 | 0 | 0.00102 | 0.00816 | 0 | 0 |  | 2 | 1 | 7 | 7 | 2 | 0 | 0 | 0 | 0 | 0 | 1 | 7
208 | 725291511U00 | Dávkovač tekutého mýdla na 350ml nerez | soubor | 12 | 0 | 0 | 0.00052 | 0.00624 | 0 | 0 |  | 2 | 1 | 7 | 7 | 2 | 0 | 0 | 0 | 0 | 0 | 1 | 7
209 | 725291531U00 | Plast zásobník papírových ručníků | soubor | 8 | 0 | 0 | 0.00052 | 0.00416 | 0 | 0 |  | 2 | 1 | 7 | 7 | 2 | 0 | 0 | 0 | 0 | 0 | 1 | 7
210 | 725320821R00 | Demontáž dřezů dvojitých | soubor | 3 | 0 | 0 | 0 | 0 | -0.0272 | -0.0816 |  | 2 | 1 | 7 | 7 | 2 | 0 | 0 | 0 | 0 | 0 | 1 | 7
|  | 3 |  | 3 | [6 empty] | 3
211 | 725530823R00 | Demontáž, zásobník elektrický tlakový 200 l | soubor | 2 | 0 | 0 | 0 | 0 | -0.155 | -0.31 |  | 2 | 1 | 7 | 7 | 2 | 0 | 0 | 0 | 0 | 0 | 1 | 7
212 | 725530831R00 | Demontáž, zásobník elektrický průtokový | soubor | 1 | 0 | 0 | 0 | 0 | -0.01493 | -0.01493 |  | 2 | 1 | 7 | 7 | 2 | 0 | 0 | 0 | 0 | 0 | 1 | 7
213 | 725820801R00 | Demontáž baterie nástěnné do G 3/4 | soubor | 9 | 0 | 0 | 0 | 0 | -0.00156 | -0.01404 |  | 2 | 1 | 7 | 7 | 2 | 0 | 0 | 0 | 0 | 0 | 1 | 7
|  | 9 |  | 9 | [6 empty] | 9
214 | 725840850R00 | Demontáž baterie sprch | kus | 1 | 0 | 0 | 0 | 0 | -0.00225 | -0.00225 |  | 2 | 1 | 7 | 7 | 2 | 0 | 0 | 0 | 0 | 0 | 1 | 7
215 | 998725202R00 | Přesun hmot pro zařizovací předměty, výšky do 12 m | % |  | 0 | 0 | 0 | 0 |  | 0 |  | 2 | 7 | 1002 | 5 | 2 | 0 | 0 | 0 | 0 | 0 | 7 | 1002
| Celkem za | 725 Zařizovací předměty |  |  |  | 0 |  | 0.02298 |  | -0.77898 |  | 4 |  |  |  |  | 0 | 0 | 0 | 0 | 0
Díl: | 730 | Ústřední vytápění | [9 empty] | 1
216 | 731100801R00 | Topení - samostatně | kpl | 1 | 0 | 0 | 0.0001 | 0.0001 | -0.14 | -0.14 |  | 2 | 1 | 7 | 7 | 2 | 0 | 0 | 0 | 0 | 0 | 1 | 7
|  | 1 |  | 1 | [6 empty] | 1
| Celkem za | 730 Ústřední vytápění |  |  |  | 0 |  | 0.0001 |  | -0.14 |  | 4 |  |  |  |  | 0 | 0 | 0 | 0 | 0
Díl: | 762 | Konstrukce tesařské | [9 empty] | 1
217 | 762131811R00 | Demontáž bednění stěn z hrubých prken, latí | m2 | 21.84 | 0 | 0 | 0.00016 | 0.0034944 | -0.014 | -0.30576 |  | 2 | 1 | 7 | 7 | 2 | 0 | 0 | 0 | 0 | 0 | 1 | 7
|  | štít:16,8*2,6/2 |  | 21.84 | [6 empty] | štít:16,8*2,6/2
218 | 762332120R00 | Montáž vázaných krovů pravidelných do 224 cm2 | m | 48.5 | 0 | 0 | 0.00099 | 0.048015 | 0 | 0 |  | 2 | 1 | 7 | 7 | 2 | 0 | 0 | 0 | 0 | 0 | 1 | 7
|  | 4,5*8+4,4*2+3,7 |  | 48.5 | [6 empty] | 4,5*8+4,4*2+3,7
219 | 762341027U00 | Bednění střech OSB 25 P+D na krokve | m2 | 22.05 | 0 | 0 | 0.01608 | 0.35456 | 0 | 0 |  | 2 | 1 | 7 | 7 | 2 | 0 | 0 | 0 | 0 | 0 | 1 | 7
|  | 4,5*4,9 |  | 22.05 | [6 empty] | 4,5*4,9
220 | 762341135U00 | Bednění střech cementotřísk 20 sraz rošt | m2 | 1.378 | 0 | 0 | 0.03135 | 0.0432 | 0 | 0 |  | 2 | 1 | 0 | 0 | 2 | 0 | 0 | 0 | 0 | 0 | 1 | 0
|  | stříška:0,53*2,6 |  | 1.378 | [6 empty] | stříška:0,53*2,6
221 | 762341811R00 | Demontáž bednění střech rovných z prken hrubých | m2 | 604.38 | 0 | 0 | 0 | 0 | -0.015 | -9.0657 |  | 2 | 1 | 7 | 7 | 2 | 0 | 0 | 0 | 0 | 0 | 1 | 7
|  | 8,85*32,9*2 |  | 582.33 | [6 empty] | 8,85*32,9*2
|  | 4,5*4,9 |  | 22.05 | [6 empty] | 4,5*4,9
222 | 762342203RT4 | Montáž laťování střech, vzdálenost latí 22 - 36 cm včetně dodávky řeziva, latě 4/6 cm | m2 | 583.215 | 0 | 0 | 0.00403 | 2.3504 | 0 | 0 |  | 2 | 1 | 7 | 7 | 2 | 0 | 0 | 0 | 0 | 0 | 1 | 7
|  | 8,85*32,95*2 |  | 583.215 | [6 empty] | 8,85*32,95*2
223 | 762342204RT4 | Montáž laťování střech, svislé, vzdálenost 100 cm včetně dodávky řeziva, latě 4/6 cm | m2 | 583.215 | 0 | 0 | 0.00145 | 0.84566 | 0 | 0 |  | 2 | 1 | 7 | 7 | 2 | 0 | 0 | 0 | 0 | 0 | 1 | 7
|  | 8,85*32,95*2 |  | 583.215 | [6 empty] | 8,85*32,95*2
224 | 762395000R00 | Spojovací a ochranné prostředky pro střechy | m3 | 7.6972 | 0 | 0 | 0.02357 | 0.18142 | 0 | 0 |  | 2 | 1 | 7 | 7 | 2 | 0 | 0 | 0 | 0 | 0 | 1 | 7
|  | 2246*0,04*0,06*1,1 |  | 5.9294 | [6 empty] | 2246*0,04*0,06*1,1
|  | 4,5*4,9*0,025*1,1 |  | 0.6064 | [6 empty] | 4,5*4,9*0,025*1,1
|  | 3,7*0,18*0,24*1,1 |  | 0.1758 | [6 empty] | 3,7*0,18*0,24*1,1
|  | 4,5*0,1*0,2*8*1,1 |  | 0.792 | [6 empty] | 4,5*0,1*0,2*8*1,1
|  | 4,4*0,1*0,2*2*1,1 |  | 0.1936 | [6 empty] | 4,4*0,1*0,2*2*1,1
225 | 762420011U00 | Obložení podhledů cementotřískou tl 12 sraz šroub | m2 | 52.9518 | 0 | 0 | 0.01776 | 0.94042 | 0 | 0 |  | 2 | 1 | 7 | 7 | 2 | 0 | 0 | 0 | 0 | 0 | 1 | 7
|  | (32,9+29,05)*0,724 |  | 44.8518 | [6 empty] | (32,9+29,05)*0,724
|  | 9*0,9 |  | 8.1 | [6 empty] | 9*0,9
226 | 762429001U00 | Mtž obložení stropu podkladový rošt | m | 70.95 | 0 | 0 | 2e-05 | 0.001419 | 0 | 0 |  | 2 | 1 | 7 | 7 | 2 | 0 | 0 | 0 | 0 | 0 | 1 | 7
|  | 32,9+29,05 |  | 61.95 | [6 empty] | 32,9+29,05
|  | 9 |  | 9 | [6 empty] | 9
227 | 762431033U00 | Obložení stěn OSB brus15 P+D přibit | m2 | 3.2 | 0 | 0 | 0.00948 | 0.030336 | 0 | 0 |  | 2 | 1 | 7 | 7 | 2 | 0 | 0 | 0 | 0 | 0 | 1 | 7
|  | střecha:12,8*0,25 |  | 3.2 | [6 empty] | střecha:12,8*0,25
228 | 762431036U00 | Obložení stěn OSB brus20 P+D přibit | m2 | 0.816 | 0 | 0 | 0.01343 | 0.010959 | 0 | 0 |  | 2 | 1 | 7 | 7 | 2 | 0 | 0 | 0 | 0 | 0 | 1 | 7
|  | střecha:3,4*0,24 |  | 0.816 | [6 empty] | střecha:3,4*0,24
229 | 762495000R00 | Spojovací a ochranné prostř. obložení stěn, stropů | m2 | 72.45 | 0 | 0 | 0.00024 | 0.017388 | 0 | 0 |  | 2 | 1 | 7 | 7 | 2 | 0 | 0 | 0 | 0 | 0 | 1 | 7
|  | 44,85 |  | 44.85 | [6 empty] | 44,85
|  | 17+2,5 |  | 19.5 | [6 empty] | 17+2,5
|  | 8,1 |  | 8.1 | [6 empty] | 8,1
230 | 762523108RT2 | Položení podlah hoblovaných na sraz z fošen včetně dodávky, fošny hoblované tl. 40 mm | m2 | 32.55 | 0 | 0 | 0.02257 | 0.73465 | 0 | 0 |  | 2 | 1 | 7 | 7 | 2 | 0 | 0 | 0 | 0 | 0 | 1 | 7
|  | pochozí lávka:32,55*1 |  | 32.55 | [6 empty] | pochozí lávka:32,55*1
231 | 762595000R00 | Spojovací a ochranné prostředky k položení podlah | m3 | 2.134 | 0 | 0 | 0.00295 | 0.0062953 | 0 | 0 |  | 2 | 1 | 7 | 7 | 2 | 0 | 0 | 0 | 0 | 0 | 1 | 7
|  | 32,55*1*0,04*1,1 |  | 1.4322 | [6 empty] | 32,55*1*0,04*1,1
|  | 32,55*2*0,07*0,14*1,1 |  | 0.7018 | [6 empty] | 32,55*2*0,07*0,14*1,1
232 | 762811811R00 | Demontáž záklopů z hrubých prken tl. do 3,2 cm | m2 | 552.72 | 0 | 0 | 0 | 0 | -0.014 | -7.7381 |  | 2 | 1 | 7 | 7 | 2 | 0 | 0 | 0 | 0 | 0 | 1 | 7
|  | strop:32,9*16,8 |  | 552.72 | [6 empty] | strop:32,9*16,8
233 | 762822110RT2 | Montáž stropnic hraněných pl. do 144 cm2 včetně dodávky řeziva, fošny 7/14 | m | 65.1 | 0 | 0 | 0.00776 | 0.50518 | 0 | 0 |  | 2 | 1 | 7 | 7 | 2 | 0 | 0 | 0 | 0 | 0 | 1 | 7
|  | trámky pochozí lávky:32,55*2 |  | 65.1 | [6 empty] | trámky pochozí lávky:32,55*2
234 | 762822120R00 | Montáž stropnic hraněných pl. do 288 cm2 | m | 28.2 | 0 | 0 | 0.00016 | 0.004512 | 0 | 0 |  | 2 | 1 | 7 | 7 | 2 | 0 | 0 | 0 | 0 | 0 | 1 | 7
|  | střecha:3,4*3 |  | 10.2 | [6 empty] | střecha:3,4*3
|  | 9*2 |  | 18 | [6 empty] | 9*2
235 | 762895000R00 | Spojovací prostředky pro montáž stropů | m3 | 0.423 | 0 | 0 | 0.00311 | 0.0013155 | 0 | 0 |  | 2 | 1 | 7 | 7 | 2 | 0 | 0 | 0 | 0 | 0 | 1 | 7
|  | 0,1616 |  | 0.1616 | [6 empty] | 0,1616
|  | 9*0,1*0,2*1,1+9*0,08*0,08*1,1 |  | 0.2614 | [6 empty] | 9*0,1*0,2*1,1+9*0,08*0,08*1,1
236 | 60510010 | Lať střešní profil smrkový 30/50 mm dl = 3 - 5 m | m | 390.225 | 0 | 0 | 0.00083 | 0.32389 |  | 0 |  | 2 | 3 | 7 | 60510010 | 2 | 0 | 0 | 0 | 0 | 0 | 3 | 7
|  | rošt:(32,9+29,05)*5*1,1 |  | 340.725 | [6 empty] | rošt:(32,9+29,05)*5*1,1
|  | 9*5*1,1 |  | 49.5 | [6 empty] | 9*5*1,1
237 | 60515824 | Hranol konstrukční masivní KVH NSi l=5m | m3 | 0.2249 | 0 | 0 | 0.5 | 0.11245 |  | 0 |  | 2 | 3 | 7 | 60515824 | 2 | 0 | 0 | 0 | 0 | 0 | 3 | 7
|  | 3,4*0,16*0,08*1,1 |  | 0.0479 | [6 empty] | 3,4*0,16*0,08*1,1
|  | 3,4*0,18*0,08*1,1 |  | 0.0539 | [6 empty] | 3,4*0,18*0,08*1,1
|  | 3,4*0,16*0,1*1,1 |  | 0.0598 | [6 empty] | 3,4*0,16*0,1*1,1
|  | 9*0,08*0,08*1,1 |  | 0.0634 | [6 empty] | 9*0,08*0,08*1,1
238 | 60515835 | Hranol konstrukční masivní KVH NSi 100x200mm l=5m | m3 | 1.1836 | 0 | 0 | 0.5 | 0.5918 |  | 0 |  | 2 | 3 | 7 | 60515835 | 2 | 0 | 0 | 0 | 0 | 0 | 3 | 7
|  | střecha:4,5*0,1*0,2*8*1,1 |  | 0.792 | [6 empty] | střecha:4,5*0,1*0,2*8*1,1
|  | 4,4*0,1*0,2*2*1,1 |  | 0.1936 | [6 empty] | 4,4*0,1*0,2*2*1,1
|  | 9*0,1*0,2*1,1 |  | 0.198 | [6 empty] | 9*0,1*0,2*1,1
239 | 60515891 | Hranol lepený vrstvený BSH NSI, lamely 4 cm | m3 | 0.1758 | 0 | 0 | 0.5 | 0.0879 |  | 0 |  | 2 | 3 | 7 | 60515891 | 2 | 0 | 0 | 0 | 0 | 0 | 3 | 7
|  | 3,7*0,18*0,24*1,1 |  | 0.1758 | [6 empty] | 3,7*0,18*0,24*1,1
240 | 998762202R00 | Přesun hmot pro tesařské konstrukce, výšky do 12 m | % |  | 0 | 0 | 0 | 0 |  | 0 |  | 2 | 7 | 1002 | 5 | 2 | 0 | 0 | 0 | 0 | 0 | 7 | 1002
| Celkem za | 762 Konstrukce tesařské |  |  |  | 0 |  | 7.1952 |  | -17.1095 |  | 4 |  |  |  |  | 0 | 0 | 0 | 0 | 0
Díl: | 763 | Dřevostavby | [9 empty] | 1
241 | 763732001T00 | Demontáž vazníků + jeřáb uložení na mezidepo pro pozdější použití | m | 470.4 | 0 | 0 | 0 | 0 | 0 | 0 |  | 2 | 1 | 7 | 7 | 2 | 0 | 0 | 0 | 0 | 0 | 1 | 7
|  | 28*16,8 |  | 470.4 | [6 empty] | 28*16,8
242 | 763732112R00 | Montáž střech z vazníků příhradových dl. do 18 m vč.jeřábu,konstr ztužení z prken, kotvení do věnce | m | 470.4 | 0 | 0 | 0 | 0 | 0 | 0 |  | 2 | 1 | 0 | 0 | 2 | 0 | 0 | 0 | 0 | 0 | 1 | 0
|  | 28 ks:16,8*28 |  | 470.4 | [6 empty] | 28 ks:16,8*28
243 | PC 763-0002 | Atyp dřevěný příhradový vazník sedlový dl 16,8 m v 2,5 m | ks | 5 | 0 | 0 | 0.1005 | 0.5025 |  | 0 |  | 2 | 3 | 7 | PC 763-0002 | 2 | 0 | 0 | 0 | 0 | 0 | 3 | 7
244 | PC 763-0004 | Doprava 5ks příhradových vazníků | kpl | 1 | 0 | 0 | 0.1005 | 0.1005 |  | 0 |  | 2 | 3 | 7 | PC 763-0004 | 2 | 0 | 0 | 0 | 0 | 0 | 3 | 7
245 | 998763201R00 | Přesun hmot pro dřevostavby, výšky do 12 m | % |  | 0 | 0 | 0 | 0 |  | 0 |  | 2 | 7 | 1002 | 5 | 2 | 0 | 0 | 0 | 0 | 0 | 7 | 1002
| Celkem za | 763 Dřevostavby |  |  |  | 0 |  | 0.603 |  | 0 |  | 4 |  |  |  |  | 0 | 0 | 0 | 0 | 0
Díl: | 764 | Konstrukce klempířské | [9 empty] | 1
246 | 764222420R00 | Oplechování okapů Ti Zn, rš 265 mm | m | 9.4 | 0 | 0 | 0.00353 | 0.033182 | 0 | 0 |  | 2 | 1 | 7 | 7 | 2 | 0 | 0 | 0 | 0 | 0 | 1 | 7
|  | 3,8+5,6 |  | 9.4 | [6 empty] | 3,8+5,6
247 | 764222440R00 | Oplechování okapů Ti Zn, rš 525 mm | m | 9.4 | 0 | 0 | 0.00447 | 0.042018 | 0 | 0 |  | 2 | 1 | 7 | 7 | 2 | 0 | 0 | 0 | 0 | 0 | 1 | 7
|  | 5,6+3,8 |  | 9.4 | [6 empty] | 5,6+3,8
248 | 764223420R00 | Oplechování okapů Ti Zn, rš 135 mm | m | 9.4 | 0 | 0 | 0.0044 | 0.04136 | 0 | 0 |  | 2 | 1 | 7 | 7 | 2 | 0 | 0 | 0 | 0 | 0 | 1 | 7
|  | 5,6+3,8 |  | 9.4 | [6 empty] | 5,6+3,8
249 | 764291420R00 | Závětrná lišta z pozink lak plechu, rš 330 mm | m | 17.7 | 0 | 0 | 0.00288 | 0.050976 | 0 | 0 |  | 2 | 1 | 0 | 0 | 2 | 0 | 0 | 0 | 0 | 0 | 1 | 0
|  | 17,7 |  | 17.7 | [6 empty] | 17,7
250 | 764352810R00 | Demontáž žlabů půlkruh. rovných, rš 330 mm, do 30° | m | 74.25 | 0 | 0 | 0 | 0 | -0.00336 | -0.24948 |  | 2 | 1 | 7 | 7 | 2 | 0 | 0 | 0 | 0 | 0 | 1 | 7
|  | 36,7+29,05+3,6+4,9 |  | 74.25 | [6 empty] | 36,7+29,05+3,6+4,9
251 | 764359810R00 | Demontáž kotlíku kónického, sklon do 30° | kus | 5 | 0 | 0 | 0 | 0 | -0.00115 | -0.00575 |  | 2 | 1 | 7 | 7 | 2 | 0 | 0 | 0 | 0 | 0 | 1 | 7
|  | 5 |  | 5 | [6 empty] | 5
252 | 764411300R00 | Oplechování parapetů, eloxovaný Al, rš 250 mm | m | 32.7 | 0 | 0 | 0.00137 | 0.044799 | 0 | 0 |  | 2 | 1 | 7 | 7 | 2 | 0 | 0 | 0 | 0 | 0 | 1 | 7
|  | 9*1,1+13*1,7+0,7 |  | 32.7 | [6 empty] | 9*1,1+13*1,7+0,7
253 | 764454802R00 | Demontáž odpadních trub kruhových,D 120 mm | m | 19.5 | 0 | 0 | 0 | 0 | -0.00285 | -0.055575 |  | 2 | 1 | 7 | 7 | 2 | 0 | 0 | 0 | 0 | 0 | 1 | 7
|  | 3,5*3+4,5*2 |  | 19.5 | [6 empty] | 3,5*3+4,5*2
254 | 764521490R00 | Oplechování stříšky z pozink lak.plechu, rš 730 mm | m | 2.6 | 0 | 0 | 0.00464 | 0.012064 | 0 | 0 |  | 2 | 1 | 7 | 7 | 2 | 0 | 0 | 0 | 0 | 0 | 1 | 7
|  | 2,6 |  | 2.6 | [6 empty] | 2,6
255 | 764901316R00 | Pás ochranný porforovaný pozink lak RŠ 60 | m | 61.95 | 0 | 0 | 0 | 0 | 0 | 0 |  | 2 | 1 | 7 | 7 | 2 | 0 | 0 | 0 | 0 | 0 | 1 | 7
|  | 29,05+32,9 |  | 61.95 | [6 empty] | 29,05+32,9
256 | 764902205RT1 | Okapový plech lak.pozink tl. 0,65 mm RŠ 135 | m | 123.9 | 0 | 0 | 0.00085 | 0.10532 | 0 | 0 |  | 2 | 1 | 7 | 7 | 2 | 0 | 0 | 0 | 0 | 0 | 1 | 7
|  | 32,9+29,05 |  | 61.95 | [6 empty] | 32,9+29,05
|  | 32,9+29,05 |  | 61.95 | [6 empty] | 32,9+29,05
257 | 764903103RT2 | Žár.zink.plech tašková tabule na dřevo,do 30° povrchová úprava imitace taška černá | m2 | 583.215 | 0 | 0 | 0.00548 | 3.196 | 0 | 0 |  | 2 | 1 | 0 | 0 | 2 | 0 | 0 | 0 | 0 | 0 | 1 | 0
|  | 8,85*32,95*2 |  | 583.215 | [6 empty] | 8,85*32,95*2
258 | 764903302RT1 | Hřebenáč žár.zink.plech střecha jednoduchá, do 30° hřebenáč povrchová úprava černá + provětr.pás | m | 32.95 | 0 | 0 | 0.00246 | 0.081057 | 0 | 0 |  | 2 | 1 | 7 | 7 | 2 | 0 | 0 | 0 | 0 | 0 | 1 | 7
|  | 32,95 |  | 32.95 | [6 empty] | 32,95
259 | 764903310R00 | Komínek odvětrávací, DN 75 mm, izolovaný vč.manžety | kus | 5 | 0 | 0 | 0 | 0 | 0 | 0 |  | 2 | 1 | 0 | 0 | 2 | 0 | 0 | 0 | 0 | 0 | 1 | 0
|  | 5 |  | 5 | [6 empty] | 5
260 | 764904203RT2 | Oplechování atiky pozink lakovaný plech 0,65 mm RŠ 650 | m | 13.6 | 0 | 0 | 0.00128 | 0.017408 | 0 | 0 |  | 2 | 1 | 7 | 7 | 2 | 0 | 0 | 0 | 0 | 0 | 1 | 7
|  | 13,6 |  | 13.6 | [6 empty] | 13,6
261 | 764904204RT1 | Lemování atiky pozink lakovaný RŠ 200 podkladní plech | m | 29.8 | 0 | 0 | 0.00128 | 0.038144 | 0 | 0 |  | 2 | 1 | 7 | 7 | 2 | 0 | 0 | 0 | 0 | 0 | 1 | 7
|  | 13,6*2 |  | 27.2 | [6 empty] | 13,6*2
|  | 2,6 |  | 2.6 | [6 empty] | 2,6
262 | 764908102R00 | Kotlík žlabový kónický pozink lakovaný | kus | 6 | 0 | 0 | 0.0004 | 0.0024 | 0 | 0 |  | 2 | 1 | 7 | 7 | 2 | 0 | 0 | 0 | 0 | 0 | 1 | 7
263 | 764908105RT2 | Žlab podokapní půlkruhový RŠ 330 mm pozink lakovaný barevný | m | 74.3 | 0 | 0 | 0.00225 | 0.16717 | 0 | 0 |  | 2 | 1 | 7 | 7 | 2 | 0 | 0 | 0 | 0 | 0 | 1 | 7
|  | 3,8+37,6+32,9 |  | 74.3 | [6 empty] | 3,8+37,6+32,9
264 | 764908110RT2 | Odpadní trouby kruhové pozink lakovaný D 120 mm | m | 27 | 0 | 0 | 0.00345 | 0.09315 | 0 | 0 |  | 2 | 1 | 7 | 7 | 2 | 0 | 0 | 0 | 0 | 0 | 1 | 7
|  | 3,8*3+3*5,2 |  | 27 | [6 empty] | 3,8*3+3*5,2
265 | 998764202R00 | Přesun hmot pro klempířské konstr., výšky do 12 m | % |  | 0 | 0 | 0 | 0 |  | 0 |  | 2 | 7 | 1002 | 5 | 2 | 0 | 0 | 0 | 0 | 0 | 7 | 1002
| Celkem za | 764 Konstrukce klempířské |  |  |  | 0 |  | 3.9251 |  | -0.3108 |  | 4 |  |  |  |  | 0 | 0 | 0 | 0 | 0
Díl: | 765 | Krytiny tvrdé | [9 empty] | 1
266 | 765421810R00 | Demontáž oblož. stěn AZC čtverce, bed.+lep., suť | m2 | 21.84 | 0 | 0 | 0 | 0 | -0.014 | -0.30576 |  | 2 | 1 | 7 | 7 | 2 | 0 | 0 | 0 | 0 | 0 | 1 | 7
|  | štít:16,8*2,6/2 |  | 21.84 | [6 empty] | štít:16,8*2,6/2
267 | 765799310RK2 | Montáž fólie na krokve přibitím vč.podstřešní difúzní fólie | m2 | 583.215 | 0 | 0 | 0.00014 | 0.08165 | 0 | 0 |  | 2 | 1 | 7 | 7 | 2 | 0 | 0 | 0 | 0 | 0 | 1 | 7
|  | 8,85*32,95*2 |  | 583.215 | [6 empty] | 8,85*32,95*2
268 | 998765202R00 | Přesun hmot pro krytiny tvrdé, výšky do 12 m | % |  | 0 | 0 | 0 | 0 |  | 0 |  | 2 | 7 | 1002 | 5 | 2 | 0 | 0 | 0 | 0 | 0 | 7 | 1002
| Celkem za | 765 Krytiny tvrdé |  |  |  | 0 |  | 0.08165 |  | -0.30576 |  | 4 |  |  |  |  | 0 | 0 | 0 | 0 | 0
Díl: | 766 | Konstrukce truhlářské | [9 empty] | 1
269 | 766231111R00 | Montáž stahovacích půdních schodů | kus | 1 | 0 | 0 | 0.0002 | 0.0002 | 0 | 0 |  | 2 | 1 | 7 | 7 | 2 | 0 | 0 | 0 | 0 | 0 | 1 | 7
270 | 766414143R00 | Obložení stěn pl. do 5 m2, deskami nad 1,5 m2 | m2 | 9.66 | 0 | 0 | 0.00018 | 0.0017388 | 0 | 0 |  | 2 | 1 | 7 | 7 | 2 | 0 | 0 | 0 | 0 | 0 | 1 | 7
|  | posuvné pouzdro dveří:0,8*2,05*4+3,1*0,5*2 |  | 9.66 | [6 empty] | posuvné pouzdro dveří:0,8*2,05*4+3,1*0,5*2
271 | 766421812R00 | Demontáž obložení podhledů panely nad 1,5 m2 | m2 | 517.16 | 0 | 0 | 0 | 0 | -0.02465 | -12.748 |  | 2 | 1 | 7 | 7 | 2 | 0 | 0 | 0 | 0 | 0 | 1 | 7
|  | 32,5*15,4+4,9*3,4 |  | 517.16 | [6 empty] | 32,5*15,4+4,9*3,4
272 | 766601212R00 | Těsnění okenní spáry, ostění, PT páska+ PP páska | m | 210.35 | 0 | 0 | 4e-05 | 0.008414 | 0 | 0 |  | 2 | 1 | 7 | 7 | 2 | 0 | 0 | 0 | 0 | 0 | 1 | 7
|  | 7,1*12+5,9*8+5,4+5+6,1+7,8+5,6+5,85+6,2*3+5,65*2 |  | 198.05 | [6 empty] | 7,1*12+5,9*8+5,4+5+6,1+7,8+5,6+5,85+6,2*3+5,65*2
|  | 6+6,3 |  | 12.3 | [6 empty] | 6+6,3
273 | 766622235R00 | Okna komplet.otvíravá do rámů, 2kříd.nad 2,10 m2 požární vč.pěny | kus | 1 | 0 | 0 | 0.00242 | 0.00242 | 0 | 0 |  | 2 | 1 | 7 | 7 | 2 | 0 | 0 | 0 | 0 | 0 | 1 | 7
274 | 766629302R00 | Montáž oken plastových plochy do 2,70 m2 vč.pěny | kus | 11 | 0 | 0 | 0.0012 | 0.0132 | 0 | 0 |  | 2 | 1 | 0 | 0 | 2 | 0 | 0 | 0 | 0 | 0 | 1 | 0
|  | 8+1+1+1 |  | 11 | [6 empty] | 8+1+1+1
275 | 766629303R00 | Montáž oken plastových plochy do 4,50 m2 vč.pěny | kus | 11 | 0 | 0 | 0.00165 | 0.01815 | 0 | 0 |  | 2 | 1 | 7 | 7 | 2 | 0 | 0 | 0 | 0 | 0 | 1 | 7
|  | 11 |  | 11 | [6 empty] | 11
276 | 766629304R00 | Montáž dveří plastových vč.pěny | kus | 3 | 0 | 0 | 0.00168 | 0.00504 | 0 | 0 |  | 2 | 1 | 7 | 7 | 2 | 0 | 0 | 0 | 0 | 0 | 1 | 7
|  | 1+1+1 |  | 3 | [6 empty] | 1+1+1
277 | 766629310R00 | Montáž plastových stěn prosklených vč.pěny | m2 | 6.885 | 0 | 0 | 0.00032 | 0.0022032 | 0 | 0 |  | 2 | 1 | 7 | 7 | 2 | 0 | 0 | 0 | 0 | 0 | 1 | 7
|  | 2,7*2,55 |  | 6.885 | [6 empty] | 2,7*2,55
278 | 766660717U00 | Mtž samozavírač | kus | 10 | 0 | 0 | 0 | 0 | 0 | 0 |  | 2 | 1 | 7 | 7 | 2 | 0 | 0 | 0 | 0 | 0 | 1 | 7
|  | 4+6 |  | 10 | [6 empty] | 4+6
279 | 766661112R00 | Montáž dveří do zárubně,otevíravých 1kř.do 0,8 m | kus | 18 | 0 | 0 | 0 | 0 | 0 | 0 |  | 2 | 1 | 7 | 7 | 2 | 0 | 0 | 0 | 0 | 0 | 1 | 7
|  | 2+2+1+3+2+6+2 |  | 18 | [6 empty] | 2+2+1+3+2+6+2
280 | 766661122R00 | Montáž dveří do zárubně,otevíravých 1kř.nad 0,8 m | kus | 1 | 0 | 0 | 0 | 0 | 0 | 0 |  | 2 | 1 | 7 | 7 | 2 | 0 | 0 | 0 | 0 | 0 | 1 | 7
|  | 1 |  | 1 | [6 empty] | 1
281 | 766661412R00 | Montáž dveří protipožár.1kř.do 80 cm, | kus | 1 | 0 | 0 | 0 | 0 | 0 | 0 |  | 2 | 1 | 7 | 7 | 2 | 0 | 0 | 0 | 0 | 0 | 1 | 7
|  | 1 |  | 1 | [6 empty] | 1
282 | 766661432R00 | Montáž dveří protipožárních 2kříd. š.145 cm | kus | 1 | 0 | 0 | 0 | 0 | 0 | 0 |  | 2 | 1 | 7 | 7 | 2 | 0 | 0 | 0 | 0 | 0 | 1 | 7
|  | 1 |  | 1 | [6 empty] | 1
283 | 766670011R00 | Montáž obložkové zárubně a dřevěného křídla dveří | kus | 3 | 0 | 0 | 0.0004 | 0.0012 | 0 | 0 |  | 2 | 1 | 7 | 7 | 2 | 0 | 0 | 0 | 0 | 0 | 1 | 7
|  | 3 |  | 3 | [6 empty] | 3
284 | 766670013R00 | Montáž obložkové zárubně a křídla dveří dvoukřídl. | kus | 2 | 0 | 0 | 0.00048 | 0.00096 | 0 | 0 |  | 2 | 1 | 7 | 7 | 2 | 0 | 0 | 0 | 0 | 0 | 1 | 7
|  | 2 |  | 2 | [6 empty] | 2
285 | 766695213R00 | Montáž prahů dveří jednokřídlových š. nad 10 cm | kus | 1 | 0 | 0 | 1e-05 | 1e-05 | 0 | 0 |  | 2 | 1 | 7 | 7 | 2 | 0 | 0 | 0 | 0 | 0 | 1 | 7
286 | 766695233R00 | Montáž prahů dveří dvoukřídlových š. nad 10 cm | kus | 1 | 0 | 0 | 2e-05 | 2e-05 | 0 | 0 |  | 2 | 1 | 7 | 7 | 2 | 0 | 0 | 0 | 0 | 0 | 1 | 7
287 | 766812840R00 | Demontáž kuchyňských linek vč.odvozu | kus | 1 | 0 | 0 | 0 | 0 | -0.174 | -0.174 |  | 2 | 1 | 7 | 7 | 2 | 0 | 0 | 0 | 0 | 0 | 1 | 7
288 | 54917025 | Zavírač dveří hydraulický R 12 č.14 zlatá bronz | kus | 10 | 0 | 0 | 0.00558 | 0.0558 |  | 0 |  | 2 | 3 | 7 | 54917025 | 2 | 0 | 0 | 0 | 0 | 0 | 3 | 7
|  | 4+6 |  | 10 | [6 empty] | 4+6
289 | 61130926 | Okno dřevěné 2kř 180x175 cm izoldvojsklo pevné požární, bezpeč.folie T14 | kus | 1 | 0 | 0 | 0.043 | 0.043 |  | 0 |  | 2 | 3 | 7 | 61130926 | 2 | 0 | 0 | 0 | 0 | 0 | 3 | 7
290 | 61143257 | Dveře vstupní plastové 1kř 1200x2545 mm se skl.světlíkem, bezpeč.kování, bezpeč.folie | kus | 1 | 0 | 0 | 0.042 | 0.042 |  | 0 |  | 2 | 3 | 7 | 61143257 | 2 | 0 | 0 | 0 | 0 | 0 | 3 | 7
|  | bílé, paniková klika - koule:1 |  | 1 | [6 empty] | bílé, paniková klika - koule:1
|  | ovládání světlíku: |  | 0 | [6 empty] | ovládání světlíku:
|  | 2/3 zasklení 1/3 plná: |  | 0 | [6 empty] | 2/3 zasklení 1/3 plná:
|  | zámek, vložka, kování: |  | 0 | [6 empty] | zámek, vložka, kování:
|  | vč.rámu: |  | 0 | [6 empty] | vč.rámu:
|  | T08: |  | 0 | [6 empty] | T08:
291 | 61143262 | Dveře plast 2kř 1530x2045 mm asymetr, izoldvojsklo bezpeč.folie,bezpeč.kování, 2/3 sklo 1/3plná | kus | 2 | 0 | 0 | 0.085 | 0.17 |  | 0 |  | 2 | 3 | 7 | 61143262 | 2 | 0 | 0 | 0 | 0 | 0 | 3 | 7
|  | madlo-madlo, zarážka do podlahy:2 |  | 2 | [6 empty] | madlo-madlo, zarážka do podlahy:2
|  | integrovaný práh, bez zámku: |  | 0 | [6 empty] | integrovaný práh, bez zámku:
|  | vč.rámu: |  | 0 | [6 empty] | vč.rámu:
|  | T10,11: |  | 0 | [6 empty] | T10,11:
292 | 61143591 | Okno plastové 1kř 120x150 cm OS, izolační dvojsklo dvojitě zasklené, bezpeč.folie, | kus | 1 | 0 | 0 | 0.02 | 0.02 |  | 0 |  | 2 | 3 | 7 | 61143591 | 2 | 0 | 0 | 0 | 0 | 0 | 3 | 7
|  | bílé, bezpeč.kování, klika 3 polohy:1 |  | 1 | [6 empty] | bílé, bezpeč.kování, klika 3 polohy:1
|  | T03: |  | 0 | [6 empty] | T03:
293 | 61143592 | Okno plastové 1kř 120x175 cm OS izoldvojsklo dvojitě zasklené, spodní světlík, bezpeč.folie, | kus | 8 | 0 | 0 | 0.024 | 0.192 |  | 0 |  | 2 | 3 | 7 | 61143592 | 2 | 0 | 0 | 0 | 0 | 0 | 3 | 7
|  | bílé, bezpeč.kování, klika 3 polohy:8 |  | 8 | [6 empty] | bílé, bezpeč.kování, klika 3 polohy:8
|  | T02: |  | 0 | [6 empty] | T02:
294 | 61143594 | Okno plastové 1kř 75x175 cm OS izoldvojsklo dvojitě zasklené, bezpeč.folie, | kus | 1 | 0 | 0 | 0.017 | 0.017 |  | 0 |  | 2 | 3 | 7 | 61143594 | 2 | 0 | 0 | 0 | 0 | 0 | 3 | 7
|  | bílé, bezpeč.kování, klika 3 polohy:1 |  | 1 | [6 empty] | bílé, bezpeč.kování, klika 3 polohy:1
|  | T04: |  | 0 | [6 empty] | T04:
295 | 61143596 | Okno plastové 2kř 180x125 cm OS izoldvojsklo dvojitě zasklené, bezpeč.folie, | kus | 1 | 0 | 0 | 0.024 | 0.024 |  | 0 |  | 2 | 3 | 7 | 61143596 | 2 | 0 | 0 | 0 | 0 | 0 | 3 | 7
|  | bílé, bezpeč.kování, klika 3 polohy:1 |  | 1 | [6 empty] | bílé, bezpeč.kování, klika 3 polohy:1
|  | T05: |  | 0 | [6 empty] | T05:
296 | 61143646 | Okno plastové 2kř 180x175 cm OS izoldvojsklo dvojitě zasklené, bezpeč.folie, | kus | 11 | 0 | 0 | 0.032 | 0.352 |  | 0 |  | 2 | 3 | 7 | 61143646 | 2 | 0 | 0 | 0 | 0 | 0 | 3 | 7
|  | bílé, bezpeč.kování, klika 3 polohy:11 |  | 11 | [6 empty] | bílé, bezpeč.kování, klika 3 polohy:11
|  | T01: |  | 0 | [6 empty] | T01:
297 | 61143792.A | Dveřní sestava interiér.1kř. s boč.a hor. světlíky 2700/2545 mm bezpeč.kov, izoldvojsklo | kus | 1 | 0 | 0 | 0.044 | 0.044 |  | 0 |  | 2 | 3 | 7 | 61143792.A | 2 | 0 | 0 | 0 | 0 | 0 | 3 | 7
|  | madlo-madlo, bezpeč.folie:1 |  | 1 | [6 empty] | madlo-madlo, bezpeč.folie:1
|  | zarážka do podlahy, integrovaný práh: |  | 0 | [6 empty] | zarážka do podlahy, integrovaný práh:
|  | bez zámku, 2/3 sklo1/3 plná: |  | 0 | [6 empty] | bez zámku, 2/3 sklo1/3 plná:
|  | vč.rámu: |  | 0 | [6 empty] | vč.rámu:
|  | T13: |  | 0 | [6 empty] | T13:
298 | 61164080 | Dveře vnitř.prof.plné 1kř. 80x197 dub klika - klika, zámek, kování, vložka, plast.nápis | kus | 2 | 0 | 0 | 0.016 | 0.032 |  | 0 |  | 2 | 3 | 7 | 61164080 | 2 | 0 | 0 | 0 | 0 | 0 | 3 | 7
|  | 2 |  | 2 | [6 empty] | 2
299 | 61164083 | Dveře vnitř.prof.plné 1kř. 70x197 dub klika - klika, zámek, kování, vložka, plast.nápis | kus | 9 | 0 | 0 | 0.018 | 0.162 |  | 0 |  | 2 | 3 | 7 | 61164083 | 2 | 0 | 0 | 0 | 0 | 0 | 3 | 7
|  | větrací mřížka, okop.plech:2+2+2+1+2 |  | 9 | [6 empty] | větrací mřížka, okop.plech:2+2+2+1+2
300 | 61164084 | Dveře vnitř.prof.plné 1kř. 80x197 dub - otvor klika - klika, zámek, kování, vložka, plast.nápis | kus | 1 | 0 | 0 | 0.02 | 0.02 |  | 0 |  | 2 | 3 | 7 | 61164084 | 2 | 0 | 0 | 0 | 0 | 0 | 3 | 7
|  | část zasklení 500/400 mm:1 |  | 1 | [6 empty] | část zasklení 500/400 mm:1
|  | okop plech: |  | 0 | [6 empty] | okop plech:
301 | 61164085 | Dveře vnitř.prof.plné 1kř. 80x197 dub klika - klika, zámek, kování, vložka, plast.nápis | kus | 6 | 0 | 0 | 0.02 | 0.12 |  | 0 |  | 2 | 3 | 7 | 61164085 | 2 | 0 | 0 | 0 | 0 | 0 | 3 | 7
|  | větrací mřížka a okop.plech:1+2+1+2 |  | 6 | [6 empty] | větrací mřížka a okop.plech:1+2+1+2
302 | 61164086 | Dveře vnitř.prof.plné 1kř. 80x197 dub - otvor klika - klika, zámek, kování, vložka, plast.nápis | kus | 2 | 0 | 0 | 0.022 | 0.044 |  | 0 |  | 2 | 3 | 7 | 61164086 | 2 | 0 | 0 | 0 | 0 | 0 | 3 | 7
|  | sklo otvor 400/400 mm:2 |  | 2 | [6 empty] | sklo otvor 400/400 mm:2
|  | okop plech: |  | 0 | [6 empty] | okop plech:
303 | 61165172 | Dveře protipožár 1kř. 80x197cm EW15DP3C2 klika - klika, zámek, kování, bezp.vložka, | kus | 1 | 0 | 0 | 0.025 | 0.025 |  | 0 |  | 2 | 3 | 7 | 61165172 | 2 | 0 | 0 | 0 | 0 | 0 | 3 | 7
|  | generál.klíč,okop.plech:1 |  | 1 | [6 empty] | generál.klíč,okop.plech:1
|  | plast.nápis: |  | 0 | [6 empty] | plast.nápis:
304 | 61165174 | Dveře protipožár 2kř.125x197cm dub EW15DP3C2 klika - klika, zámek, kování, bezp.vložka, | kus | 1 | 0 | 0 | 0.041 | 0.041 |  | 0 |  | 2 | 3 | 7 | 61165174 | 2 | 0 | 0 | 0 | 0 | 0 | 3 | 7
|  | okop.plech, plast nápis:1 |  | 1 | [6 empty] | okop.plech, plast nápis:1
|  | generál.klíč: |  | 0 | [6 empty] | generál.klíč:
305 | 61165175 | Dveře protipožár 2kř.145x197cm dub EW30DP3C2 klika - klika, zámek, kování, bezp.vložka, | kus | 1 | 0 | 0 | 0.047 | 0.047 |  | 0 |  | 2 | 3 | 7 | 61165175 | 2 | 0 | 0 | 0 | 0 | 0 | 3 | 7
|  | okop.plech, plast nápis:1 |  | 1 | [6 empty] | okop.plech, plast nápis:1
|  | generál.klíč: |  | 0 | [6 empty] | generál.klíč:
306 | 61165632 | Dveře protipožární EW15DP3C2 80x197 cm dub plné klika - klika, zámek, kování, vložka, plast.nápis | kus | 1 | 0 | 0 | 0.026 | 0.026 |  | 0 |  | 2 | 3 | 7 | 61165632 | 2 | 0 | 0 | 0 | 0 | 0 | 3 | 7
|  | okop plech, :1 |  | 1 | [6 empty] | okop plech, :1
307 | 61165641 | Dveře protipožární EW15DP3C2 dub plné 70x197 cm klika - klika, zámek, kování, vložka, plast.nápis | kus | 1 | 0 | 0 | 0.023 | 0.023 |  | 0 |  | 2 | 3 | 7 | 61165641 | 2 | 0 | 0 | 0 | 0 | 0 | 3 | 7
|  | okop plech, větrací mřížka protipožární:1 |  | 1 | [6 empty] | okop plech, větrací mřížka protipožární:1
308 | 61169701 | Dveře posuvné do pouzdra 2kř 1450/1970 mm 2x madlo madlo | kus | 1 | 0 | 0 | 0.015 | 0.015 |  | 0 |  | 2 | 3 | 7 | 61169701 | 2 | 0 | 0 | 0 | 0 | 0 | 3 | 7
|  | 1 |  | 1 | [6 empty] | 1
309 | 61181102 | Zárubeň obkl. protipožár. š 70 cm/st. 8-30cm kašír | kus | 1 | 0 | 0 | 0.024 | 0.024 |  | 0 |  | 2 | 3 | 7 | 61181102 | 2 | 0 | 0 | 0 | 0 | 0 | 3 | 7
310 | 61181103 | Zárubeň obkl. protipožár. š 80 cm/st. 8-30cm kašír | kus | 1 | 0 | 0 | 0.024 | 0.024 |  | 0 |  | 2 | 3 | 7 | 61181103 | 2 | 0 | 0 | 0 | 0 | 0 | 3 | 7
311 | 61181111 | Zárubeň obkl. protipožár. š 125cm/st. 8-30cm kašír | kus | 1 | 0 | 0 | 0.033 | 0.033 |  | 0 |  | 2 | 3 | 7 | 61181111 | 2 | 0 | 0 | 0 | 0 | 0 | 3 | 7
312 | 61181517 | Zárubeň obložková NORMAL š. 80cm/st. 18-25cm fólie | kus | 1 | 0 | 0 | 0.026 | 0.026 |  | 0 |  | 2 | 3 | 7 | 61181517 | 2 | 0 | 0 | 0 | 0 | 0 | 3 | 7
313 | 61181571 | Zárubeň obložková NORMAL š. 145cm/st.18-25cm lamin | kus | 1 | 0 | 0 | 0.03 | 0.03 |  | 0 |  | 2 | 3 | 7 | 61181571 | 2 | 0 | 0 | 0 | 0 | 0 | 3 | 7
314 | 61187158 | Prah dubový délka 80 cm šířka 12 cm tl. 2 cm | kus | 1 | 0 | 0 | 0.00129 | 0.00129 |  | 0 |  | 2 | 3 | 7 | 61187158 | 2 | 0 | 0 | 0 | 0 | 0 | 3 | 7
315 | 61187198 | Prah dubový délka 145 cm šířka 15 cm tl. 2 cm | kus | 1 | 0 | 0 | 0.00291 | 0.00291 |  | 0 |  | 2 | 3 | 7 | 61187198 | 2 | 0 | 0 | 0 | 0 | 0 | 3 | 7
316 | PC 766-0016 | M+D zrcadlo 3000/600 mm | ks | 1 | 0 | 0 | 0.01 | 0.01 |  | 0 |  | 2 | 3 | 7 | PC 766-0016 | 2 | 0 | 0 | 0 | 0 | 0 | 3 | 7
317 | PC 766-0017 | M+D atyp zákryvné desky na WC 0,6*1 | ks | 4 | 0 | 0 | 0.01 | 0.04 |  | 0 |  | 2 | 3 | 7 | PC 766-0017 | 2 | 0 | 0 | 0 | 0 | 0 | 3 | 7
318 | PC 766-0018 | Desky trespa tl.10 mm barevné | m2 | 9.8532 | 0 | 0 | 0.01 | 0.098532 |  | 0 |  | 2 | 3 | 7 | PC 766-0018 | 2 | 0 | 0 | 0 | 0 | 0 | 3 | 7
|  | 9,66*1,02 |  | 9.8532 | [6 empty] | 9,66*1,02
319 | PC 766-0020 | M+D atyp dř.věšák na ručníky - fochový dl.3900 mm | ks | 1 | 0 | 0 | 0.01 | 0.01 |  | 0 |  | 2 | 3 | 7 | PC 766-0020 | 2 | 0 | 0 | 0 | 0 | 0 | 3 | 7
320 | PC 766-0021 | M+D dř. kryt otopných desek vč.mřížek dl 5450 | kpl | 1 | 0 | 0 | 0.01 | 0.01 |  | 0 |  | 2 | 3 | 7 | PC 766-0021 | 2 | 0 | 0 | 0 | 0 | 0 | 3 | 7
321 | PC 766-0024 | M+D atyp .dř.linka 5,4 m vč.zařiz.předmětů | ks | 1 | 0 | 0 | 0.01 | 0.01 |  | 0 |  | 2 | 3 | 7 | PC 766-0024 | 2 | 0 | 0 | 0 | 0 | 0 | 3 | 7
322 | PC 766-0027 | Dřevěné sklopné schody požární 140/70 - 30min | ks | 1 | 0 | 0 | 0.01 | 0.01 |  | 0 |  | 2 | 3 | 7 | PC 766-0027 | 2 | 0 | 0 | 0 | 0 | 0 | 3 | 7
323 | 998766202R00 | Přesun hmot pro truhlářské konstr., výšky do 12 m | % |  | 0 | 0 | 0 | 0 |  | 0 |  | 2 | 7 | 1002 | 5 | 2 | 0 | 0 | 0 | 0 | 0 | 7 | 1002
| Celkem za | 766 Konstrukce truhlářské |  |  |  | 0 |  | 1.8981 |  | -12.922 |  | 4 |  |  |  |  | 0 | 0 | 0 | 0 | 0
Díl: | 767 | Konstrukce zámečnické | [9 empty] | 1
324 | 767610217U00 | Mtž okno vertikál posuv rám zeď vč.pěny | m2 | 2.25 | 0 | 0 | 0.00024 | 0.00054 | 0 | 0 |  | 2 | 1 | 7 | 7 | 2 | 0 | 0 | 0 | 0 | 0 | 1 | 7
|  | 1,5*1,5 |  | 2.25 | [6 empty] | 1,5*1,5
325 | 767640112U00 | Mtž dveře vchod 1kř nadsvetlik vč.pěny | kus | 3 | 0 | 0 | 0 | 0 | 0 | 0 |  | 2 | 1 | 7 | 7 | 2 | 0 | 0 | 0 | 0 | 0 | 1 | 7
326 | 767640221U00 | Mtž dveře vchod 2kř vč.pěny | kus | 2 | 0 | 0 | 0 | 0 | 0 | 0 |  | 2 | 1 | 7 | 7 | 2 | 0 | 0 | 0 | 0 | 0 | 1 | 7
327 | 767995104R00 | Výroba a montáž kov. atypických konstr. do 50 kg | kg | 34.5 | 0 | 0 | 5e-05 | 0.001725 | 0 | 0 |  | 2 | 1 | 7 | 7 | 2 | 0 | 0 | 0 | 0 | 0 | 1 | 7
|  | 34,5 |  | 34.5 | [6 empty] | 34,5
328 | 14587132 | Profil čtvercový uzavřený 11 343.0 30x3 mm | T | 0.035 | 0 | 0 | 1 | 0.035 |  | 0 |  | 2 | 3 | 7 | 14587132 | 2 | 0 | 0 | 0 | 0 | 0 | 3 | 7
|  | 0,035 |  | 0.035 | [6 empty] | 0,035
329 | PC 767-0034 | M+D Atyp.zábradlí u schodů z jacklu 30/30/2,5 dl.4,5 m v 0,9 m vč povrchové úpravy | kpl | 1 | 0 | 0 | 0 | 0 |  | 0 |  | 2 | 3 | 7 | PC 767-0034 | 2 | 0 | 0 | 0 | 0 | 0 | 3 | 7
330 | PC 767-0041 | Dveře Al 2kř. asymetr. 1390/2100 mm izoldvojsklo bezpeč.kování, panik.hrazda z obou stran, madlo | ks | 1 | 0 | 0 | 0 | 0 |  | 0 |  | 2 | 3 | 7 | PC 767-0041 | 2 | 0 | 0 | 0 | 0 | 0 | 3 | 7
|  | zarážka do podlahy, zámek:1 |  | 1 | [6 empty] | zarážka do podlahy, zámek:1
|  | bezpeč.vložka, generálklíč: |  | 0 | [6 empty] | bezpeč.vložka, generálklíč:
|  | elektronický vrátný, bezpeč.folie: |  | 0 | [6 empty] | elektronický vrátný, bezpeč.folie:
|  | 2/3 sklo 1/3 plné: |  | 0 | [6 empty] | 2/3 sklo 1/3 plné:
|  | nízkoprofil.práh: |  | 0 | [6 empty] | nízkoprofil.práh:
|  | vč.rámu: |  | 0 | [6 empty] | vč.rámu:
|  | T06: |  | 0 | [6 empty] | T06:
331 | PC 767-0042 | Dveře Al 2kř.symetr. 1750/2045 izoldvosklo bezpeč.kování, panik.hrazda z obou stran, madlo | ks | 1 | 0 | 0 | 0 | 0 |  | 0 |  | 2 | 3 | 7 | PC 767-0042 | 2 | 0 | 0 | 0 | 0 | 0 | 3 | 7
|  | zarážka do podlahy, zámek:1 |  | 1 | [6 empty] | zarážka do podlahy, zámek:1
|  | elektronický vrátný, bezpeč.folie: |  | 0 | [6 empty] | elektronický vrátný, bezpeč.folie:
|  | bezpeč.vložka, generál.klíč.: |  | 0 | [6 empty] | bezpeč.vložka, generál.klíč.:
|  | nízkoprofil práh vč.rámu: |  | 0 | [6 empty] | nízkoprofil práh vč.rámu:
|  | 2/3 sklo 1/3 plné: |  | 0 | [6 empty] | 2/3 sklo 1/3 plné:
|  | T07: |  | 0 | [6 empty] | T07:
332 | PC 767-0043 | Dveře Al 1kř. se skl.nadsv.1080/2545 mm izoldsvklo bezpeč.kování, klika-klika, bezpeč.folie, | ks | 3 | 0 | 0 | 0 | 0 |  | 0 |  | 2 | 3 | 7 | PC 767-0043 | 2 | 0 | 0 | 0 | 0 | 0 | 3 | 7
|  | zarážka do podlahy, zámek:3 |  | 3 | [6 empty] | zarážka do podlahy, zámek:3
|  | bezpeč.vložka generál klíč: |  | 0 | [6 empty] | bezpeč.vložka generál klíč:
|  | ovl.světlíku, 2/3 sklo 1/3 plná: |  | 0 | [6 empty] | ovl.světlíku, 2/3 sklo 1/3 plná:
|  | nízkoprofil práh vč.rámu: |  | 0 | [6 empty] | nízkoprofil práh vč.rámu:
|  | T09: |  | 0 | [6 empty] | T09:
333 | PC 767-0044 | Okno výsuvné Al dvojitě izoldvojsklo 1500/1500 vč.odkl.desky z korianu, bezpeč.kování, bezp.folie | ks | 1 | 0 | 0 | 0 | 0 |  | 0 |  | 2 | 3 | 7 | PC 767-0044 | 2 | 0 | 0 | 0 | 0 | 0 | 3 | 7
|  | deska 1750/400/30 mm:1 |  | 1 | [6 empty] | deska 1750/400/30 mm:1
|  | obložkové ostění: |  | 0 | [6 empty] | obložkové ostění:
334 | 998767202R00 | Přesun hmot pro zámečnické konstr., výšky do 12 m | % |  | 0 | 0 | 0 | 0 |  | 0 |  | 2 | 7 | 1002 | 5 | 2 | 0 | 0 | 0 | 0 | 0 | 7 | 1002
| Celkem za | 767 Konstrukce zámečnické |  |  |  | 0 |  | 0.037265 |  | 0 |  | 4 |  |  |  |  | 0 | 0 | 0 | 0 | 0
Díl: | 771 | Podlahy z dlaždic a obklady | [9 empty] | 1
335 | 771475014R00 | Obklad soklíků keram.rovných, tmel,výška 10 cm | m | 117.3 | 0 | 0 | 0.00032 | 0.037536 | 0 | 0 |  | 2 | 1 | 7 | 7 | 2 | 0 | 0 | 0 | 0 | 0 | 1 | 7
|  | 10,4+18,3+8,9+6,4+15 |  | 59 | [6 empty] | 10,4+18,3+8,9+6,4+15
|  | 9,1+4,8+4,9+4,9+11,4+4,6+5,1+6,7+6,8 |  | 58.3 | [6 empty] | 9,1+4,8+4,9+4,9+11,4+4,6+5,1+6,7+6,8
336 | 771575107R00 | Montáž podlah keram.,režné hladké, tmel, 20x20 cm | m2 | 73.65 | 0 | 0 | 0.00455 | 0.33511 | 0 | 0 |  | 2 | 1 | 7 | 7 | 2 | 0 | 0 | 0 | 0 | 0 | 1 | 7
|  | P1:33,35+6,5+3,65+1,75+1,75+1,8+9,05+1,7+1,7+2,2+5,9+4,3 |  | 73.65 | [6 empty] | P1:33,35+6,5+3,65+1,75+1,75+1,8+9,05+1,7+1,7+2,2+5,9+4,3
337 | 771575109R00 | Montáž podlah keram.,hladké, tmel, 30x30 cm | m2 | 140.9675 | 0 | 0 | 0.00475 | 0.6696 | 0 | 0 |  | 2 | 1 | 7 | 7 | 2 | 0 | 0 | 0 | 0 | 0 | 1 | 7
|  | P1:7,65+44,05+21,5+6,8+3,1+5,65 |  | 88.75 | [6 empty] | P1:7,65+44,05+21,5+6,8+3,1+5,65
|  | P7:24,3 |  | 24.3 | [6 empty] | P7:24,3
|  | schody:2,15*1,65+5,45*0,15+4,25*0,15 |  | 5.0025 | [6 empty] | schody:2,15*1,65+5,45*0,15+4,25*0,15
|  | 4,8*0,6+6*0,15+5,4*0,15+3*0,15+1,6*0,15+1,75*0,15 |  | 5.5425 | [6 empty] | 4,8*0,6+6*0,15+5,4*0,15+3*0,15+1,6*0,15+1,75*0,15
|  | 1,8*0,6*2+3*0,15*2+2,4*0,15*2 |  | 3.78 | [6 empty] | 1,8*0,6*2+3*0,15*2+2,4*0,15*2
|  | podesta, koruna zídky:1,45*4,45+2,1*3,4 |  | 13.5925 | [6 empty] | podesta, koruna zídky:1,45*4,45+2,1*3,4
338 | 771577112RS2 | Lišta hliníková podlahová - ukončení soklu pro tloušťku dlaždic 9 mm | m | 117.3 | 0 | 0 | 0.00013 | 0.015249 | 0 | 0 |  | 2 | 1 | 7 | 7 | 2 | 0 | 0 | 0 | 0 | 0 | 1 | 7
|  | 58,3+59 |  | 117.3 | [6 empty] | 58,3+59
339 | 771579795R00 | Příplatek za spárování vodotěsnou hmotou - plošně | m2 | 214.62 | 0 | 0 | 0.0008 | 0.1717 | 0 | 0 |  | 2 | 1 | 7 | 7 | 2 | 0 | 0 | 0 | 0 | 0 | 1 | 7
|  | 88,75+73,65+24,3+27,92 |  | 214.62 | [6 empty] | 88,75+73,65+24,3+27,92
340 | 597642020 | Dlažba keramická protiskluzná 200x200x9 mm | m2 | 79.2856 | 0 | 0 | 0.0192 | 1.5223 |  | 0 |  | 2 | 3 | 7 | 597642020 | 2 | 0 | 0 | 0 | 0 | 0 | 3 | 7
|  | 73,65*1,02 |  | 75.123 | [6 empty] | 73,65*1,02
|  | 58,3*0,07*1,02 |  | 4.1626 | [6 empty] | 58,3*0,07*1,02
341 | 597642031 | Dlažba keramická protiskluzná 300x300x9 mm | m2 | 119.5236 | 0 | 0 | 0.0192 | 2.2949 |  | 0 |  | 2 | 3 | 7 | 597642031 | 2 | 0 | 0 | 0 | 0 | 0 | 3 | 7
|  | 88,75*1,02 |  | 90.525 | [6 empty] | 88,75*1,02
|  | 24,3*1,02 |  | 24.786 | [6 empty] | 24,3*1,02
|  | 59*0,07*1,02 |  | 4.2126 | [6 empty] | 59*0,07*1,02
342 | 597642033 | Dlažba keram protiskluzná mrazuvzdor 300x300x9 mm | m2 | 28.4784 | 0 | 0 | 0.0192 | 0.54679 |  | 0 |  | 2 | 3 | 7 | 597642033 | 2 | 0 | 0 | 0 | 0 | 0 | 3 | 7
|  | 27,92*1,02 |  | 28.4784 | [6 empty] | 27,92*1,02
343 | 998771202R00 | Přesun hmot pro podlahy z dlaždic, výšky do 12 m | % |  | 0 | 0 | 0 | 0 |  | 0 |  | 2 | 7 | 1002 | 5 | 2 | 0 | 0 | 0 | 0 | 0 | 7 | 1002
| Celkem za | 771 Podlahy z dlaždic a obklady |  |  |  | 0 |  | 5.5931 |  | 0 |  | 4 |  |  |  |  | 0 | 0 | 0 | 0 | 0
Díl: | 776 | Podlahy povlakové | [9 empty] | 1
344 | 776421100RU1 | Lepení podlahových soklíků z PVC a vinylu včetně dodávky soklíku PVC | m | 140.6 | 0 | 0 | 0.00059 | 0.082954 | 0 | 0 |  | 2 | 1 | 7 | 7 | 2 | 0 | 0 | 0 | 0 | 0 | 1 | 7
|  | 17,7+8,9+9,4+20,3+22,2+9+18,4+9,7+12,7+12,3 |  | 140.6 | [6 empty] | 17,7+8,9+9,4+20,3+22,2+9+18,4+9,7+12,7+12,3
345 | 776431010R00 | Montáž podlahových soklíků z koberc. pásů na lištu | m | 69.9 | 0 | 0 | 0.00019 | 0.013281 | 0 | 0 |  | 2 | 1 | 7 | 7 | 2 | 0 | 0 | 0 | 0 | 0 | 1 | 7
|  | 31,8+15,2+22,9 |  | 69.9 | [6 empty] | 31,8+15,2+22,9
346 | 776521100R00 | Lepení povlak.podlah z pásů PVC na lepidlo | m2 | 182.82 | 0 | 0 | 0.00025 | 0.045705 | 0 | 0 |  | 2 | 1 | 7 | 7 | 2 | 0 | 0 | 0 | 0 | 0 | 1 | 7
|  | 142,33+27,34+13,15 |  | 182.82 | [6 empty] | 142,33+27,34+13,15
347 | 776572100R00 | Lepení povlakových podlah z pásů textilních | m2 | 122.1 | 0 | 0 | 0.00025 | 0.030525 | 0 | 0 |  | 2 | 1 | 7 | 7 | 2 | 0 | 0 | 0 | 0 | 0 | 1 | 7
|  | 69,6+52,5 |  | 122.1 | [6 empty] | 69,6+52,5
348 | 776981113R00 | Lišta hliníková přechodová, různá výška krytin | m | 26.05 | 0 | 0 | 0.00026 | 0.006773 | 0 | 0 |  | 2 | 1 | 7 | 7 | 2 | 0 | 0 | 0 | 0 | 0 | 1 | 7
|  | 5,85 |  | 5.85 | [6 empty] | 5,85
|  | 0,8*12+0,7*10+0,9 |  | 17.5 | [6 empty] | 0,8*12+0,7*10+0,9
|  | 1,25+1,45 |  | 2.7 | [6 empty] | 1,25+1,45
349 | 28412232 | Podlahovina PVC vinil tl. 3,2 mm 25m | m2 | 188.3046 | 0 | 0 | 0.0024 | 0.45193 |  | 0 |  | 2 | 3 | 7 | 28412232 | 2 | 0 | 0 | 0 | 0 | 0 | 3 | 7
|  | 182,82*1,03 |  | 188.3046 | [6 empty] | 182,82*1,03
350 | 69741048 | Koberec s gumou 2200g/m2 | m2 | 128.205 | 0 | 0 | 0.00213 | 0.27308 |  | 0 |  | 2 | 3 | 7 | 69741048 | 2 | 0 | 0 | 0 | 0 | 0 | 3 | 7
|  | 122,1*1,05 |  | 128.205 | [6 empty] | 122,1*1,05
351 | 69751004 | Lišta kobercová 9x55 mm | m | 71.997 | 0 | 0 | 0.0002 | 0.014399 |  | 0 |  | 2 | 3 | 7 | 69751004 | 2 | 0 | 0 | 0 | 0 | 0 | 3 | 7
|  | 69,9*1,03 |  | 71.997 | [6 empty] | 69,9*1,03
352 | 998776202R00 | Přesun hmot pro podlahy povlakové, výšky do 12 m | % |  | 0 | 0 | 0 | 0 |  | 0 |  | 2 | 7 | 1002 | 5 | 2 | 0 | 0 | 0 | 0 | 0 | 7 | 1002
| Celkem za | 776 Podlahy povlakové |  |  |  | 0 |  | 0.91865 |  | 0 |  | 4 |  |  |  |  | 0 | 0 | 0 | 0 | 0
Díl: | 781 | Obklady keramické | [9 empty] | 1
353 | 781475116R00 | Obklad vnitřní stěn keramický, do tmele, 40x20 cm | m2 | 152.4 | 0 | 0 | 0.00495 | 0.75438 | 0 | 0 |  | 2 | 1 | 7 | 7 | 2 | 0 | 0 | 0 | 0 | 0 | 1 | 7
|  | 3,2+50,3+9,8+9,2+57,6+18,4+3,9 |  | 152.4 | [6 empty] | 3,2+50,3+9,8+9,2+57,6+18,4+3,9
354 | 781479705R00 | Přípl.za spárovací hmotu - plošně | m2 | 152.4 | 0 | 0 | 0.0009 | 0.13716 | 0 | 0 |  | 2 | 1 | 7 | 7 | 2 | 0 | 0 | 0 | 0 | 0 | 1 | 7
|  | 152,4 |  | 152.4 | [6 empty] | 152,4
355 | 781497111R00 | Lišta hliníková ukončovací, rohová k obkladům | m | 183.35 | 0 | 0 | 0.0001 | 0.018335 | 0 | 0 |  | 2 | 1 | 7 | 7 | 2 | 0 | 0 | 0 | 0 | 0 | 1 | 7
|  | 10*2+1,65*2+1,8*3+0,5+6,6+1,25*4+22,5+4,8+8,55 |  | 76.65 | [6 empty] | 10*2+1,65*2+1,8*3+0,5+6,6+1,25*4+22,5+4,8+8,55
|  | 24,9+9*2+6*2*2+4,65+4,35+9,2+6*2+3+6,6 |  | 106.7 | [6 empty] | 24,9+9*2+6*2*2+4,65+4,35+9,2+6*2+3+6,6
356 | 597813730 | Obkládačka keramická 200x400 mm | m2 | 155.448 | 0 | 0 | 0.0136 | 2.1141 |  | 0 |  | 2 | 3 | 7 | 597813730 | 2 | 0 | 0 | 0 | 0 | 0 | 3 | 7
|  | 152,4*1,02 |  | 155.448 | [6 empty] | 152,4*1,02
357 | 998781202R00 | Přesun hmot pro obklady keramické, výšky do 12 m | % |  | 0 | 0 | 0 | 0 |  | 0 |  | 2 | 7 | 1002 | 5 | 2 | 0 | 0 | 0 | 0 | 0 | 7 | 1002
| Celkem za | 781 Obklady keramické |  |  |  | 0 |  | 3.024 |  | 0 |  | 4 |  |  |  |  | 0 | 0 | 0 | 0 | 0
Díl: | 783 | Nátěry | [9 empty] | 1
358 | 783782206R00 | Nátěr tesařských konstrukcí 2x proti hmyzu a houbám | m2 | 642.23 | 0 | 0 | 0.0003 | 0.19267 | 0 | 0 |  | 2 | 1 | 7 | 7 | 2 | 0 | 0 | 0 | 0 | 0 | 1 | 7
|  | latě a kontralatě:1750*0,2+496*0,2 |  | 449.2 | [6 empty] | latě a kontralatě:1750*0,2+496*0,2
|  | latě pro rošt:340*0,16+49,5*0,16 |  | 62.32 | [6 empty] | latě pro rošt:340*0,16+49,5*0,16
|  | pochozí lávka fošny:32,55*1*2 |  | 65.1 | [6 empty] | pochozí lávka fošny:32,55*1*2
|  | trámky:32,55*2*0,42 |  | 27.342 | [6 empty] | trámky:32,55*2*0,42
|  | 4,5*0,6*8 |  | 21.6 | [6 empty] | 4,5*0,6*8
|  | 4,4*0,6*2 |  | 5.28 | [6 empty] | 4,4*0,6*2
|  | 3,7*0,84 |  | 3.108 | [6 empty] | 3,7*0,84
|  | 9*0,6+9*0,32 |  | 8.28 | [6 empty] | 9*0,6+9*0,32
359 | 783812100R00 | Nátěr vinylový omítek stěn 2x + 1x email omyvatelný | m2 | 189.9 | 0 | 0 | 0.00047 | 0.089253 | 0 | 0 |  | 2 | 1 | 7 | 7 | 2 | 0 | 0 | 0 | 0 | 0 | 1 | 7
|  | 27,2+15,9+8,6+8,7+8,8+19,2+8,2+9,2+11,5+35,9+35,8+0,9 |  | 189.9 | [6 empty] | 27,2+15,9+8,6+8,7+8,8+19,2+8,2+9,2+11,5+35,9+35,8+0,9
| Celkem za | 783 Nátěry |  |  |  | 0 |  | 0.28192 |  | 0 |  | 4 |  |  |  |  | 0 | 0 | 0 | 0 | 0
Díl: | 784 | Malby | [9 empty] | 1
360 | 784452271RU9 | Malba směsí tekutou 2x, 1barva, místnost do 3,8 m vhodná i na sádrokarton | m2 | 1734.1 | 0 | 0 | 0.00022 | 0.3815 | 0 | 0 |  | 2 | 1 | 7 | 7 | 2 | 0 | 0 | 0 | 0 | 0 | 1 | 7
|  | 350+13+23,1+1203,1+133,2+11,7 |  | 1734.1 | [6 empty] | 350+13+23,1+1203,1+133,2+11,7
| Celkem za | 784 Malby |  |  |  | 0 |  | 0.3815 |  | 0 |  | 4 |  |  |  |  | 0 | 0 | 0 | 0 | 0
Díl: | 786 | Čalounické úpravy | [9 empty] | 1
361 | 786621101T00 | M+D Žaluzie lam.oken vnitř. plastových bílé | m2 | 62.2125 | 0 | 0 | 0.00196 | 0.12194 | 0 | 0 |  | 2 | 1 | 7 | 7 | 2 | 0 | 0 | 0 | 0 | 0 | 1 | 7
|  | 1,8*1,75*12+1,2*1,75*8+1,2*1,5 |  | 56.4 | [6 empty] | 1,8*1,75*12+1,2*1,75*8+1,2*1,5
|  | 0,75*1,75+1,8*1,25+1,5*1,5 |  | 5.8125 | [6 empty] | 0,75*1,75+1,8*1,25+1,5*1,5
362 | 786621102T00 | M+D síť proti hmyzu oken vnitř. plastových | m2 | 7.35 | 0 | 0 | 0.00196 | 0.014406 | 0 | 0 |  | 2 | 1 | 7 | 7 | 2 | 0 | 0 | 0 | 0 | 0 | 1 | 7
|  | 1,8*1,75+1,2*1,75*2 |  | 7.35 | [6 empty] | 1,8*1,75+1,2*1,75*2
363 | 998786202R00 | Přesun hmot pro zastiň. techniku, výšky do 12 m | % |  | 0 | 0 | 0 | 0 |  | 0 |  | 2 | 7 | 1002 | 5 | 2 | 0 | 0 | 0 | 0 | 0 | 7 | 1002
| Celkem za | 786 Čalounické úpravy |  |  |  | 0 |  | 0.13634 |  | 0 |  | 4 |  |  |  |  | 0 | 0 | 0 | 0 | 0
Díl: | M21 | Elektromontáže | [9 empty] | 1
364 | 210000001T00 | M+D Elektroinstalace - samostatně | soubor | 1 | 0 | 0 | 0 | 0 | 0 | 0 |  | 2 | 1 | 9 | 9 | 4 | 0 | 0 | 0 | 0 | 0 | 1 | 9
| Celkem za | M21 Elektromontáže |  |  |  | 0 |  | 0 |  | 0 |  | 4 |  |  |  |  | 0 | 0 | 0 | 0 | 0
Díl: | M24 | Montáže vzduchotechnických zařízení | [9 empty] | 1
365 | 240010-R T00 | Vzduchotechnika - samostatně | soubor | 1 | 0 | 0 | 0 | 0 | 0 | 0 |  | 2 | 1 | 9 | 9 | 4 | 0 | 0 | 0 | 0 | 0 | 1 | 9
| Celkem za | M24 Montáže vzduchotechnických zařízení |  |  |  | 0 |  | 0 |  | 0 |  | 4 |  |  |  |  | 0 | 0 | 0 | 0 | 0
Díl: | D96 | Přesuny suti a vybouraných hmot | [9 empty] | 1
366 | 979990201R00 | Poplatek za skládku suti -azbestocementové výrobky | t | 0.306 | 0 | 0 | 0 | 0 | 0 | 0 |  | 2 | 1 | 10 | 10 | 1 | 0 | 0 | 0 | 0 | 0 | 1 | 10
|  | 0,306 |  | 0.306 | [6 empty] | 0,306
367 | 979081111R00 | Odvoz suti a vybour. hmot na skládku do 1 km | t | 1099.443 | 0 | 0 | 0 | 0 |  | 0 |  | 2 | 8 | 0 | 3 | 1 | 0 | 0 | 0 | 0 | 0 | 8 | 0
368 | 979081121R00 | Příplatek k odvozu za každý další 1 km 15 km | t | 15392.2017 | 0 | 0 | 0 | 0 |  | 0 |  | 2 | 8 | 0 | 3 | 1 | 0 | 0 | 0 | 0 | 0 | 8 | 0
369 | 979990001R00 | Poplatek za skládku stavební suti | t | 1099.443 | 0 | 0 | 0 | 0 |  | 0 |  | 2 | 8 | 0 | 3 | 1 | 0 | 0 | 0 | 0 | 0 | 8 | 0
| Celkem za | D96 Přesuny suti a vybouraných hmot |  |  |  | 0 |  | 0 |  | 0 |  | 4 |  |  |  |  | 0 | 0 | 0 | 0 | 0

## SO02 SO02 KL
SLEPÝ ROZPOČET
Rozpočet |  | SO02 | Sadové úpravy a plot | JKSO | 815.22
Objekt |  |  |  | SKP
SO02 |  | Sadové úpravy a plot |  | Měrná jednotka | m3
Stavba |  |  |  | Počet jednotek
Se2015-007 |  | Stavební úpravy v č.p.42 Havraň - na Mateřinku |  | Náklady na m.j. | 0
Projektant |  | ing.Břetislav Sedláček |  | Typ rozpočtu
Zpracovatel projektu
Objednatel |  | Obec Havraň
Dodavatel |  |  |  | Zakázkové číslo
Rozpočtoval |  |  |  | Počet listů
ROZPOČTOVÉ NÁKLADY
Základní rozpočtové náklady |  |  | Ostatní rozpočtové náklady
| HSV celkem | 0 | Ztížené výrobní podmínky |  | 0
Z | PSV celkem | 0 | Oborová přirážka |  | 0
R | M práce celkem | 0 | Přesun stavebních kapacit |  | 0
N | M dodávky celkem | 0 | Mimostaveništní doprava |  | 0
ZRN celkem |  | 0 | Zařízení staveniště |  | 0
|  |  | Provoz investora |  | 0
HZS |  | 0 | Kompletační činnost (IČD) |  | 0
ZRN+HZS |  | 0 | Ostatní náklady neuvedené |  | 0
ZRN+ost.náklady+HZS |  | 0 | Ostatní náklady celkem |  | 0
Vypracoval |  |  | Za zhotovitele | Za objednatele
Jméno : |  |  | Jméno : | Jméno :
Datum : |  |  | Datum : | Datum :
Podpis : |  |  | Podpis: | Podpis:
Základ pro DPH |  | 21 | % | 0
DPH |  | 21 | % | 0
Základ pro DPH |  | 0 | % | 0
DPH |  | 0 | % | 0
CENA ZA OBJEKT CELKEM |  |  |  | 0
Poznámka :
Rozpočet a výkaz výměr byl zpracován podle směrných orientačních cen vydaných ÚRS Praha v cenové úrovni 2015 , podle předložené projektové dokumentace a konzultace s projektantem. Při zpracování cenové nabídky je nutno použít i projektovou dokumentaci. V případě, že bude zjištěn rozdíl ve výkazu výměr a dokumentací, je nutno toto v cenové nabídce zohlednit. Ke dni 26.09.2016 na základě dodatečných informací byly doplněné položeky 63 a 64 o popis.

## SO02 SO02 Rek
Stavba : |  | Se2015-007 Stavební úpravy v č.p.42 Havraň - na Mateřinku |  |  | Rozpočet : | SO02
Objekt : |  | SO02 Sadové úpravy a plot |  |  | Sadové úpravy a plot
REKAPITULACE STAVEBNÍCH DÍLŮ
| Stavební díl |  | HSV | PSV | Dodávka | Montáž | HZS
1 | Zemní práce |  | 0 | 0 | 0 | 0 | 0
2 | Základy a zvláštní zakládání |  | 0 | 0 | 0 | 0 | 0
3 | Svislé a kompletní konstrukce |  | 0 | 0 | 0 | 0 | 0
62 | Úpravy povrchů vnější |  | 0 | 0 | 0 | 0 | 0
91 | Doplňující práce na komunikaci |  | 0 | 0 | 0 | 0 | 0
911 | Vybavení |  | 0 | 0 | 0 | 0 | 0
96 | Bourání konstrukcí |  | 0 | 0 | 0 | 0 | 0
99 | Staveništní přesun hmot |  | 0 | 0 | 0 | 0 | 0
711 | Izolace proti vodě |  | 0 | 0 | 0 | 0 | 0
762 | Konstrukce tesařské |  | 0 | 0 | 0 | 0 | 0
767 | Konstrukce zámečnické |  | 0 | 0 | 0 | 0 | 0
783 | Nátěry |  | 0 | 0 | 0 | 0 | 0
D96 | Přesuny suti a vybouraných hmot |  | 0 | 0 | 0 | 0 | 0
| CELKEM OBJEKT |  | 0 | 0 | 0 | 0 | 0
VEDLEJŠÍ ROZPOČTOVÉ NÁKLADY
Název VRN |  |  | Kč | % | Základna |  | Kč
Ztížené výrobní podmínky |  |  |  |  | 0 |  | 0 | 0
Oborová přirážka |  |  |  |  | 0 |  | 0 | 0
Přesun stavebních kapacit |  |  |  |  | 0 |  | 0 | 0
Mimostaveništní doprava |  |  |  |  | 0 |  | 0 | 0
Zařízení staveniště |  |  |  | 2 | 0 |  | 0 | 1
Provoz investora |  |  |  |  | 0 |  | 0 | 1
Kompletační činnost (IČD) |  |  |  |  | 0 |  | 0 | 2
Rezerva rozpočtu |  |  |  |  | 0 |  | 0 | 2
| CELKEM VRN |  |  |  |  | 0

## SO02 SO02 Pol
Slepý rozpočet
Stavba : |  | Se2015-007 Stavební úpravy v č.p.42 Havraň - na Mateřinku |  | Rozpočet: | SO02
Objekt : |  | SO02 Sadové úpravy a plot |  | Sadové úpravy a plot
P.č. | Číslo položky | Název položky | MJ | množství | cena / MJ | celkem (Kč) | Jednotková hmotnost | Celková hmotnost | Jednotková dem.hmot. | Celková dem.hmot.
Díl: | 1 | Zemní práce | [9 empty] | 1
1 | 113201111R00 | Vytrhání obrub chodníkových | m | 30.2 | 0 | 0 | 0 | 0 | -0.23 | -6.946 |  | 2 | 1 | 1 | 1 | 1 | 0 | 0 | 0 | 0 | 0 | 1 | 1
|  | podezdívka oplocení:22,2+8 |  | 30.2 | [6 empty] | podezdívka oplocení:22,2+8
2 | 131201110R00 | Hloubení nezapaž. jam hor.3 do 50 m3, STROJNĚ | m3 | 6 | 0 | 0 | 0 | 0 | 0 | 0 |  | 2 | 1 | 1 | 1 | 1 | 0 | 0 | 0 | 0 | 0 | 1 | 1
|  | pískoviště:5*3*0,4 |  | 6 | [6 empty] | pískoviště:5*3*0,4
3 | 131201119R00 | Příplatek za lepivost - hloubení nezap.jam v hor.3 | m3 | 6 | 0 | 0 | 0 | 0 | 0 | 0 |  | 2 | 1 | 1 | 1 | 1 | 0 | 0 | 0 | 0 | 0 | 1 | 1
4 | 132201110R00 | Hloubení rýh š.do 60 cm v hor.3 do 50 m3, STROJNĚ | m3 | 23.5488 | 0 | 0 | 0 | 0 | 0 | 0 |  | 2 | 1 | 1 | 1 | 1 | 0 | 0 | 0 | 0 | 0 | 1 | 1
|  | (3,1+2,7*6+19,1)*0,25*0,9 |  | 8.64 | [6 empty] | (3,1+2,7*6+19,1)*0,25*0,9
|  | 4,4*0,9*0,25+1,5*1,1*0,25+14,05*0,9*0,25 |  | 4.5638 | [6 empty] | 4,4*0,9*0,25+1,5*1,1*0,25+14,05*0,9*0,25
|  | 4,15*1,1*0,25+15,55*0,9*0,25 |  | 4.64 | [6 empty] | 4,15*1,1*0,25+15,55*0,9*0,25
|  | (4,5+3,1+2,6+1,1+1,1)*0,9*0,25 |  | 2.79 | [6 empty] | (4,5+3,1+2,6+1,1+1,1)*0,9*0,25
|  | (1,9+1,6+1,8+3,4+1,9)*1,1*0,25 |  | 2.915 | [6 empty] | (1,9+1,6+1,8+3,4+1,9)*1,1*0,25
5 | 132201119R00 | Příplatek za lepivost - hloubení rýh 60 cm v hor.3 | m3 | 7.0646 | 0 | 0 | 0 | 0 | 0 | 0 |  | 2 | 1 | 1 | 1 | 1 | 0 | 0 | 0 | 0 | 0 | 1 | 1
|  | 23,5488*0,3 |  | 7.0646 | [6 empty] | 23,5488*0,3
6 | 162701105R00 | Vodorovné přemístění výkopku z hor.1-4 do 10000 m | m3 | 29.55 | 0 | 0 | 0 | 0 | 0 | 0 |  | 2 | 1 | 1 | 1 | 1 | 0 | 0 | 0 | 0 | 0 | 1 | 1
|  | 6+23,55 |  | 29.55 | [6 empty] | 6+23,55
7 | 162701109R00 | Příplatek k vod. přemístění hor.1-4 za další 1 km celkem 15 km | m3 | 147.75 | 0 | 0 | 0 | 0 | 0 | 0 |  | 2 | 1 | 1 | 1 | 1 | 0 | 0 | 0 | 0 | 0 | 1 | 1
|  | 29,55*5 |  | 147.75 | [6 empty] | 29,55*5
8 | 171201201R00 | Uložení sypaniny na skládku | m3 | 29.55 | 0 | 0 | 0 | 0 | 0 | 0 |  | 2 | 1 | 1 | 1 | 1 | 0 | 0 | 0 | 0 | 0 | 1 | 1
|  | 29,55 |  | 29.55 | [6 empty] | 29,55
9 | 174101101R00 | Zásyp jam, rýh, šachet se zhutněním | m3 | 7.176 | 0 | 0 | 0 | 0 | 0 | 0 |  | 2 | 1 | 1 | 1 | 1 | 0 | 0 | 0 | 0 | 0 | 1 | 1
|  | pískoviště:4,6*2,6*0,6 |  | 7.176 | [6 empty] | pískoviště:4,6*2,6*0,6
10 | 181301101R00 | Rozprostření ornice, rovina, tl. do 10 cm do 500m2 mulčovací kůra | m2 | 47.85 | 0 | 0 | 0 | 0 | 0 | 0 |  | 2 | 1 | 1 | 1 | 1 | 0 | 0 | 0 | 0 | 0 | 1 | 1
|  | 47,85 |  | 47.85 | [6 empty] | 47,85
11 | 182001111R00 | Plošná úprava terénu, nerovnosti do 10 cm v rovině | m2 | 888 | 0 | 0 | 0 | 0 | 0 | 0 |  | 2 | 1 | 1 | 1 | 1 | 0 | 0 | 0 | 0 | 0 | 1 | 1
|  | 850+38 |  | 888 | [6 empty] | 850+38
12 | 183405312R00 | Provzdušnění trávníku s pískováním | ha | 0.0888 | 0 | 0 | 33.4 | 2.9659 | 0 | 0 |  | 2 | 1 | 1 | 1 | 1 | 0 | 0 | 0 | 0 | 0 | 1 | 1
|  | 0,0850+0,0038 |  | 0.0888 | [6 empty] | 0,0850+0,0038
13 | 183406214R00 | Prořezání trávníku s přísevem trávního semene | ha | 0.0888 | 0 | 0 | 0 | 0 | 0 | 0 |  | 2 | 1 | 1 | 1 | 1 | 0 | 0 | 0 | 0 | 0 | 1 | 1
|  | 0,085+0,0038 |  | 0.0888 | [6 empty] | 0,085+0,0038
14 | 184102211R00 | Výsadba keře bez balu výšky do 1 m, v rovině | kus | 480 | 0 | 0 | 0 | 0 | 0 | 0 |  | 2 | 1 | 1 | 1 | 1 | 0 | 0 | 0 | 0 | 0 | 1 | 1
|  | 480 |  | 480 | [6 empty] | 480
15 | 185802114R00 | Hnojení umělým hnojivem v rovině | t | 0.025 | 0 | 0 | 0 | 0 | 0 | 0 |  | 2 | 1 | 1 | 1 | 1 | 0 | 0 | 0 | 0 | 0 | 1 | 1
|  | 0,025 |  | 0.025 | [6 empty] | 0,025
16 | 185803211R00 | Uválcování trávníku v rovině | m2 | 888 | 0 | 0 | 0 | 0 | 0 | 0 |  | 2 | 1 | 1 | 1 | 1 | 0 | 0 | 0 | 0 | 0 | 1 | 1
|  | 850+38 |  | 888 | [6 empty] | 850+38
17 | 185803411R00 | Vyhrabání trávníku v rovině nebo svahu do 1 : 5 | m2 | 888 | 0 | 0 | 0 | 0 | 0 | 0 |  | 2 | 1 | 1 | 1 | 1 | 0 | 0 | 0 | 0 | 0 | 1 | 1
|  | 850+38 |  | 888 | [6 empty] | 850+38
18 | 185808521R00 | Vyvláčení trávníku s rozrušením mechu v rovině | ha | 0.0888 | 0 | 0 | 0 | 0 | 0 | 0 |  | 2 | 1 | 1 | 1 | 1 | 0 | 0 | 0 | 0 | 0 | 1 | 1
|  | 0,085+0,0038 |  | 0.0888 | [6 empty] | 0,085+0,0038
19 | 199000002R00 | Poplatek za skládku horniny 1- 4 | m3 | 29.55 | 0 | 0 | 0 | 0 | 0 | 0 |  | 2 | 1 | 1 | 1 | 1 | 0 | 0 | 0 | 0 | 0 | 1 | 1
|  | 29,55 |  | 29.55 | [6 empty] | 29,55
20 | 00572440 | Směs travní hřištní III. - vysoká zátěž | kg | 35.52 | 0 | 0 | 0.001 | 0.03552 |  | 0 |  | 2 | 3 | 1 | 572440 | 1 | 0 | 0 | 0 | 0 | 0 | 3 | 1
|  | 888*0,04 |  | 35.52 | [6 empty] | 888*0,04
21 | 02652445 | Ptačí zob - Ligustrum ovalifolium 30-50 cm | kus | 480 | 0 | 0 | 0.003 | 1.44 |  | 0 |  | 2 | 3 | 1 | 2652445 | 1 | 0 | 0 | 0 | 0 | 0 | 3 | 1
|  | 480 |  | 480 | [6 empty] | 480
22 | 10391100 | Kůra mulčovací VL | m3 | 4.8807 | 0 | 0 | 0.6 | 2.9284 |  | 0 |  | 2 | 3 | 1 | 10391100 | 1 | 0 | 0 | 0 | 0 | 0 | 3 | 1
|  | 47,85*0,1*1,02 |  | 4.8807 | [6 empty] | 47,85*0,1*1,02
23 | 25191158 | Trávníkové hnojivo po 10 kg | Kg | 25 | 0 | 0 | 0.001 | 0.025 |  | 0 |  | 2 | 3 | 1 | 25191158 | 1 | 0 | 0 | 0 | 0 | 0 | 3 | 1
|  | 25 |  | 25 | [6 empty] | 25
24 | 58152369 | Písek do pískoviště | t | 12.9168 | 0 | 0 | 1 | 12.9168 |  | 0 |  | 2 | 3 | 1 | 58152369 | 1 | 0 | 0 | 0 | 0 | 0 | 3 | 1
|  | 7,176*1,8 |  | 12.9168 | [6 empty] | 7,176*1,8
| Celkem za | 1 Zemní práce |  |  |  | 0 |  | 20.3117 |  | -6.946 |  | 4 |  |  |  |  | 0 | 0 | 0 | 0 | 0
Díl: | 2 | Základy a zvláštní zakládání | [9 empty] | 1
25 | 271571112R00 | Polštář základu ze štěrkopísku netříděného | m3 | 2.5263 | 0 | 0 | 1.9397 | 4.9003 | 0 | 0 |  | 2 | 1 | 1 | 1 | 1 | 0 | 0 | 0 | 0 | 0 | 1 | 1
|  | (3,1+2,7*6+19,1)*0,25*0,1 |  | 0.96 | [6 empty] | (3,1+2,7*6+19,1)*0,25*0,1
|  | (4,4+1,5+14,05+4,15+15,55)*0,25*0,1 |  | 0.9912 | [6 empty] | (4,4+1,5+14,05+4,15+15,55)*0,25*0,1
|  | (4,5+1,9+1,6+3,1+1,8+2,6+3,4+1,1+1,9+1,1)*0,25*0,1 |  | 0.575 | [6 empty] | (4,5+1,9+1,6+3,1+1,8+2,6+3,4+1,1+1,9+1,1)*0,25*0,1
26 | 274272120RT2 | Zdivo základové z bednicích tvárnic, tl. 20 cm výplň tvárnic betonem C 12/15 | m2 | 9.12 | 0 | 0 | 0.52 | 4.7424 | 0 | 0 |  | 2 | 1 | 1 | 1 | 1 | 0 | 0 | 0 | 0 | 0 | 1 | 1
|  | pískoviště:(5+5+2,6+2,6)*0,6 |  | 9.12 | [6 empty] | pískoviště:(5+5+2,6+2,6)*0,6
27 | 274272130RT2 | Zdivo základové z bednicích tvárnic, tl. 25 cm výplň tvárnic betonem C 12/15 | m2 | 84.09 | 0 | 0 | 0.59 | 49.6131 | 0 | 0 |  | 2 | 1 | 1 | 1 | 1 | 0 | 0 | 0 | 0 | 0 | 1 | 1
|  | 3,1*0,8+2,7*0,8*6+16,1*0,8+3*0,8 |  | 30.72 | [6 empty] | 3,1*0,8+2,7*0,8*6+16,1*0,8+3*0,8
|  | 4,4*0,8+1,5*1+14,05*0,8+4,15*1+15,55*0,8 |  | 32.85 | [6 empty] | 4,4*0,8+1,5*1+14,05*0,8+4,15*1+15,55*0,8
|  | 4,5*0,8+1,9*1+1,6*1+3,1*0,8+1,8*1+2,6*0,8 |  | 13.46 | [6 empty] | 4,5*0,8+1,9*1+1,6*1+3,1*0,8+1,8*1+2,6*0,8
|  | 3,4*1+1,1*0,8+1,9*1+1,1*0,8 |  | 7.06 | [6 empty] | 3,4*1+1,1*0,8+1,9*1+1,1*0,8
28 | 274361214R00 | Výztuž základových pasů do 12 mm z oceli 10 505 | t | 1.261 | 0 | 0 | 1.0035 | 1.2654 | 0 | 0 |  | 2 | 1 | 1 | 1 | 1 | 0 | 0 | 0 | 0 | 0 | 1 | 1
|  | v každé ložné spáře 2 pruty:1,175+0,086 |  | 1.261 | [6 empty] | v každé ložné spáře 2 pruty:1,175+0,086
|  | svislé 4 do m: |  | 0 | [6 empty] | svislé 4 do m:
29 | 289971211R00 | Zřízení vrstvy z geotextilie sklon do 1:5 š.do 3 m | m2 | 47.85 | 0 | 0 | 3e-05 | 0.0014355 | 0 | 0 |  | 2 | 1 | 1 | 1 | 1 | 0 | 0 | 0 | 0 | 0 | 1 | 1
|  | (18,4+39,1+19+16+3,2)*0,5 |  | 47.85 | [6 empty] | (18,4+39,1+19+16+3,2)*0,5
30 | 69381111 | Geotextilie netkaná černá zahradnická 45 g/m2 mulčovací folie | m2 | 52.635 | 0 | 0 | 0 | 0 |  | 0 |  | 2 | 3 | 1 | 69381111 | 1 | 0 | 0 | 0 | 0 | 0 | 3 | 1
|  | 47,85*1,1 |  | 52.635 | [6 empty] | 47,85*1,1
| Celkem za | 2 Základy a zvláštní zakládání |  |  |  | 0 |  | 60.5226 |  | 0 |  | 4 |  |  |  |  | 0 | 0 | 0 | 0 | 0
Díl: | 3 | Svislé a kompletní konstrukce | [9 empty] | 1
31 | 339361124R00 | Výztuž a probeton. plot.sloupku 20x40 cm | m | 47.6 | 0 | 0 | 0.08134 | 3.8718 | 0 | 0 |  | 2 | 1 | 1 | 1 | 1 | 0 | 0 | 0 | 0 | 0 | 1 | 1
|  | 1,2*8+1,2*8 |  | 19.2 | [6 empty] | 1,2*8+1,2*8
|  | 1,2*14 |  | 16.8 | [6 empty] | 1,2*14
|  | 1,2*7+1,4+1,8 |  | 11.6 | [6 empty] | 1,2*7+1,4+1,8
32 | 339361212R00 | Provázání plotového zdiva tl. 20 cm se sloupkem | kus | 36 | 0 | 0 | 0.00047 | 0.01692 | 0 | 0 |  | 2 | 1 | 1 | 1 | 1 | 0 | 0 | 0 | 0 | 0 | 1 | 1
|  | 36 |  | 36 | [6 empty] | 36
33 | 339921621R00 | Sloup plot.200x400mm z tvar.1str.štíp.přír.KB-BLOK bez výztuže a betonu | m | 47.6 | 0 | 0 | 0.11327 | 5.3917 | 0 | 0 |  | 2 | 1 | 0 | 0 | 1 | 0 | 0 | 0 | 0 | 0 | 1 | 0
|  | 1,2*8+1,2*8 |  | 19.2 | [6 empty] | 1,2*8+1,2*8
|  | 1,2*14 |  | 16.8 | [6 empty] | 1,2*14
|  | 1,2*7+1,4+1,8 |  | 11.6 | [6 empty] | 1,2*7+1,4+1,8
34 | 339941311R00 | Držák plotového pole koncový pozinkovaný,KB-BLOK | kus | 20 | 0 | 0 | 0.0002 | 0.004 | 0 | 0 |  | 2 | 1 | 1 | 1 | 1 | 0 | 0 | 0 | 0 | 0 | 1 | 1
|  | 4+8+4+4 |  | 20 | [6 empty] | 4+8+4+4
35 | 339941412R00 | Doraz zámku pro sloupek KB-BLOK | kus | 1 | 0 | 0 | 0.0002 | 0.0002 | 0 | 0 |  | 2 | 1 | 1 | 1 | 1 | 0 | 0 | 0 | 0 | 0 | 1 | 1
|  | 1 |  | 1 | [6 empty] | 1
36 | 339941413R00 | Držák plot.pole průb.pro sloupek ,KB-BLOK | kus | 58 | 0 | 0 | 0.0002 | 0.0116 | 0 | 0 |  | 2 | 1 | 1 | 1 | 1 | 0 | 0 | 0 | 0 | 0 | 1 | 1
|  | 12+10+24+12 |  | 58 | [6 empty] | 12+10+24+12
37 | 339941416R00 | Držák vrat - vratový pant pro sloupek ,KB-BLOK | kus | 6 | 0 | 0 | 0.0002 | 0.0012 | 0 | 0 |  | 2 | 1 | 1 | 1 | 1 | 0 | 0 | 0 | 0 | 0 | 1 | 1
|  | 6 |  | 6 | [6 empty] | 6
38 | 345231111RT1 | Zdivo plotové z tvárnic, betonová zálivka, tl.190 tvárnice v barvě přírodní, štípané jednostranně | m2 | 60.03 | 0 | 0 | 0.36372 | 21.8341 | 0 | 0 |  | 2 | 1 | 1 | 1 | 1 | 0 | 0 | 0 | 0 | 0 | 1 | 1
|  | vč.tvárnic, betonu a výztuže: |  | 0 | [6 empty] | vč.tvárnic, betonu a výztuže:
|  | plot C:3,1*0,6+2,7*0,6*6 |  | 11.58 | [6 empty] | plot C:3,1*0,6+2,7*0,6*6
|  | plot D:19,1*0,6 |  | 11.46 | [6 empty] | plot D:19,1*0,6
|  | plot B:15,15*0,6+6,3*0,6+18,2*0,6 |  | 23.79 | [6 empty] | plot B:15,15*0,6+6,3*0,6+18,2*0,6
|  | plot A:3*0,6*6+3,4*0,6+1,8*0,2 |  | 13.2 | [6 empty] | plot A:3*0,6*6+3,4*0,6+1,8*0,2
39 | 345232113RT1 | Stříška na plot z krycích destiček, šířka 26 cm včetně destiček 50 x 26 x 6 cm, šedých | m | 104.6 | 0 | 0 | 0.02956 | 3.092 | 0 | 0 |  | 2 | 1 | 1 | 1 | 1 | 0 | 0 | 0 | 0 | 0 | 1 | 1
|  | 2,65*7 |  | 18.55 | [6 empty] | 2,65*7
|  | 2,65*13 |  | 34.45 | [6 empty] | 2,65*13
|  | 2,3*7+2,8*5+1*2 |  | 32.1 | [6 empty] | 2,3*7+2,8*5+1*2
|  | (8+7+1+14+9)*0,5 |  | 19.5 | [6 empty] | (8+7+1+14+9)*0,5
| Celkem za | 3 Svislé a kompletní konstrukce |  |  |  | 0 |  | 34.2234 |  | 0 |  | 4 |  |  |  |  | 0 | 0 | 0 | 0 | 0
Díl: | 62 | Úpravy povrchů vnější | [9 empty] | 1
40 | 627452111R00 | Spárování maltou MCs zapuštěné rovné, zdí z cihel | m2 | 174.3 | 0 | 0 | 0.01722 | 3.0014 | 0 | 0 |  | 2 | 1 | 1 | 1 | 1 | 0 | 0 | 0 | 0 | 0 | 1 | 1
|  | 0,6*3,1+0,6*2,7*6+1,2*6 |  | 18.78 | [6 empty] | 0,6*3,1+0,6*2,7*6+1,2*6
|  | 1,2*0,8*2+1,6*1,2+2,5*0,6+2,7*0,6*5 |  | 13.44 | [6 empty] | 1,2*0,8*2+1,6*1,2+2,5*0,6+2,7*0,6*5
|  | 2,9*0,6+1,2*1,2*6+1,2*0,8 |  | 11.34 | [6 empty] | 2,9*0,6+1,2*1,2*6+1,2*0,8
|  | (3,2+3+16,1+16,1)*0,6 |  | 23.04 | [6 empty] | (3,2+3+16,1+16,1)*0,6
|  | 0,8*1,2+1,2*1,2*13+15,15*0,6*2+0,2*0,6+18,2*0,6*2 |  | 59.82 | [6 empty] | 0,8*1,2+1,2*1,2*13+15,15*0,6*2+0,2*0,6+18,2*0,6*2
|  | 6,3*0,6+6,5*0,6 |  | 7.68 | [6 empty] | 6,3*0,6+6,5*0,6
|  | 1*1,8+1,2*1,2*7+1,2*1,4+3*0,6*6*2 |  | 35.16 | [6 empty] | 1*1,8+1,2*1,2*7+1,2*1,4+3*0,6*6*2
|  | 3,4*0,6*2+1,8*0,2*2+0,2*0,6*2 |  | 5.04 | [6 empty] | 3,4*0,6*2+1,8*0,2*2+0,2*0,6*2
| Celkem za | 62 Úpravy povrchů vnější |  |  |  | 0 |  | 3.0014 |  | 0 |  | 4 |  |  |  |  | 0 | 0 | 0 | 0 | 0
Díl: | 91 | Doplňující práce na komunikaci | [9 empty] | 1
41 | 916561111R00 | Osazení záhon.obrubníků do lože z C 12/15 s opěrou | m | 95.8 | 0 | 0 | 0.11221 | 10.7497 | 0 | 0 |  | 2 | 1 | 1 | 1 | 1 | 0 | 0 | 0 | 0 | 0 | 1 | 1
|  | 3,7+16+18,5+39,15+18,45 |  | 95.8 | [6 empty] | 3,7+16+18,5+39,15+18,45
42 | 917862111RT5 | Osazení stojat. obrub.bet. s opěrou,lože z C 12/15 včetně obrubníku ABO 100/10/25 | m | 3.2 | 0 | 0 | 0.20614 | 0.65965 | 0 | 0 |  | 2 | 1 | 1 | 1 | 1 | 0 | 0 | 0 | 0 | 0 | 1 | 1
|  | 3,2 |  | 3.2 | [6 empty] | 3,2
43 | 918101111R00 | Lože pod obrubníky nebo obruby dlažeb z C 12/15 | m3 | 3.066 | 0 | 0 | 2.525 | 7.7416 | 0 | 0 |  | 2 | 1 | 1 | 1 | 1 | 0 | 0 | 0 | 0 | 0 | 1 | 1
|  | 95,8*0,15*0,2 |  | 2.874 | [6 empty] | 95,8*0,15*0,2
|  | 3,2*0,3*0,2 |  | 0.192 | [6 empty] | 3,2*0,3*0,2
44 | 59217348 | Obrubník zahradní ABO 7-20 pískový 500/50/150 mm | kus | 193.516 | 0 | 0 | 0.009 | 1.7416 |  | 0 |  | 2 | 3 | 1 | 59217348 | 1 | 0 | 0 | 0 | 0 | 0 | 3 | 1
|  | 95,8*2*1,01 |  | 193.516 | [6 empty] | 95,8*2*1,01
| Celkem za | 91 Doplňující práce na komunikaci |  |  |  | 0 |  | 20.8927 |  | 0 |  | 4 |  |  |  |  | 0 | 0 | 0 | 0 | 0
Díl: | 911 | Vybavení | [9 empty] | 1
45 | PC 009-0016 | Krycí plachta pískoviště s úchyty 5000/3000 mm | ks | 1 | 0 | 0 | 0.005 | 0.005 |  | 0 |  | 2 | 3 | 1 | PC 009-0016 | 1 | 0 | 0 | 0 | 0 | 0 | 3 | 1
| Celkem za | 911 Vybavení |  |  |  | 0 |  | 0.005 |  | 0 |  | 4 |  |  |  |  | 0 | 0 | 0 | 0 | 0
Díl: | 96 | Bourání konstrukcí | [9 empty] | 1
46 | 962042321R00 | Bourání zdiva nadzákladového z betonu prostého | m3 | 1.4 | 0 | 0 | 0.00147 | 0.002058 | -2.2 | -3.08 |  | 2 | 1 | 1 | 1 | 1 | 0 | 0 | 0 | 0 | 0 | 1 | 1
|  | pískoviště:(5,5+5,5+3)*0,5*0,2 |  | 1.4 | [6 empty] | pískoviště:(5,5+5,5+3)*0,5*0,2
| Celkem za | 96 Bourání konstrukcí |  |  |  | 0 |  | 0.002058 |  | -3.08 |  | 4 |  |  |  |  | 0 | 0 | 0 | 0 | 0
Díl: | 99 | Staveništní přesun hmot | [9 empty] | 1
47 | 998151111R00 | Přesun hmot, oplocení a zvláštní obj. zděné do 10m | t | 138.9589 | 0 | 0 | 0 | 0 |  | 0 |  | 2 | 7 | 1 | 2 | 1 | 0 | 0 | 0 | 0 | 0 | 7 | 1
| Celkem za | 99 Staveništní přesun hmot |  |  |  | 0 |  | 0 |  | 0 |  | 4 |  |  |  |  | 0 | 0 | 0 | 0 | 0
Díl: | 711 | Izolace proti vodě | [9 empty] | 1
48 | 711131101RZ3 | Izolace proti vlhkosti vodorovná pásy na sucho 1 vrstva - včetně dodávky A 500/H | m2 | 25.2625 | 0 | 0 | 0.00115 | 0.029052 | 0 | 0 |  | 2 | 1 | 7 | 7 | 2 | 0 | 0 | 0 | 0 | 0 | 1 | 7
|  | (3,1+2,7*6+19,1)*0,25 |  | 9.6 | [6 empty] | (3,1+2,7*6+19,1)*0,25
|  | (4,4+1,5+14,05+4,15+15,55)*0,25 |  | 9.9125 | [6 empty] | (4,4+1,5+14,05+4,15+15,55)*0,25
|  | (4,5+1,9+1,6+3,1+1,8+2,6+3,4+1,1+1,9+1,1)*0,25 |  | 5.75 | [6 empty] | (4,5+1,9+1,6+3,1+1,8+2,6+3,4+1,1+1,9+1,1)*0,25
49 | 998711201R00 | Přesun hmot pro izolace proti vodě, výšky do 6 m | % |  | 0 | 0 | 0 | 0 |  | 0 |  | 2 | 7 | 1002 | 5 | 2 | 0 | 0 | 0 | 0 | 0 | 7 | 1002
| Celkem za | 711 Izolace proti vodě |  |  |  | 0 |  | 0.029052 |  | 0 |  | 4 |  |  |  |  | 0 | 0 | 0 | 0 | 0
Díl: | 762 | Konstrukce tesařské | [9 empty] | 1
50 | 762137121R00 | Montáž oplocení z dílců, na sloupky | m2 | 93.61 | 0 | 0 | 0 | 0 | 0 | 0 |  | 2 | 1 | 7 | 7 | 2 | 0 | 0 | 0 | 0 | 0 | 1 | 7
|  | 2,8*1,1*5+1*1,1*2+2,3*1,1*7 |  | 35.31 | [6 empty] | 2,8*1,1*5+1*1,1*2+2,3*1,1*7
|  | 2,65*1,1*13+2,65*1,1*7 |  | 58.3 | [6 empty] | 2,65*1,1*13+2,65*1,1*7
51 | PC 762-0001 | Atyp dřevěný díl 2800/1100 mm z latí 20/80/1100 a KVH fošen 40/80 | ks | 5 | 0 | 0 | 0.0005 | 0.0025 |  | 0 |  | 2 | 3 | 7 | PC 762-0001 | 2 | 0 | 0 | 0 | 0 | 0 | 3 | 7
|  | fošna 2x 2800:5 |  | 5 | [6 empty] | fošna 2x 2800:5
|  | latě 31 ks: |  | 0 | [6 empty] | latě 31 ks:
|  | 1 díl: |  | 0 | [6 empty] | 1 díl:
52 | PC 762-0002 | Atyp dřevěný díl 2300/1100 mm z latí 20/80/1100 a KVH fošen 40/80 | ks | 7 | 0 | 0 | 0.0005 | 0.0035 |  | 0 |  | 2 | 3 | 7 | PC 762-0002 | 2 | 0 | 0 | 0 | 0 | 0 | 3 | 7
|  | fošna 2x 2300:7 |  | 7 | [6 empty] | fošna 2x 2300:7
|  | latě 25 ks: |  | 0 | [6 empty] | latě 25 ks:
|  | 1 díl: |  | 0 | [6 empty] | 1 díl:
53 | PC 762-0003 | Atyp dřevěný díl 1000/1100 mm z latí 20/80/1100 a KVH fošen 40/80 | ks | 2 | 0 | 0 | 0.0005 | 0.001 |  | 0 |  | 2 | 3 | 7 | PC 762-0003 | 2 | 0 | 0 | 0 | 0 | 0 | 3 | 7
|  | fošna 2x 1000:2 |  | 2 | [6 empty] | fošna 2x 1000:2
|  | latě 11 ks: |  | 0 | [6 empty] | latě 11 ks:
|  | 1 díl: |  | 0 | [6 empty] | 1 díl:
54 | PC 762-0004 | Atyp dřevěný díl 2650/1100 mm z latí 20/80/1100 a KVH fošen 40/80 | ks | 20 | 0 | 0 | 0.0005 | 0.01 |  | 0 |  | 2 | 3 | 7 | PC 762-0004 | 2 | 0 | 0 | 0 | 0 | 0 | 3 | 7
|  | fošna 2x2650:13+7 |  | 20 | [6 empty] | fošna 2x2650:13+7
|  | latě 30ks: |  | 0 | [6 empty] | latě 30ks:
|  | 1 díl: |  | 0 | [6 empty] | 1 díl:
55 | PC 762-0005 | M+D Atyp dřevoplast sedáku na pískoviště š.150 mm | m | 15.2 | 0 | 0 | 0.0005 | 0.0076 |  | 0 |  | 2 | 3 | 7 | PC 762-0005 | 2 | 0 | 0 | 0 | 0 | 0 | 3 | 7
|  | 15,2 |  | 15.2 | [6 empty] | 15,2
56 | 998762202R00 | Přesun hmot pro tesařské konstrukce, výšky do 12 m | % |  | 0 | 0 | 0 | 0 |  | 0 |  | 2 | 7 | 1002 | 5 | 2 | 0 | 0 | 0 | 0 | 0 | 7 | 1002
| Celkem za | 762 Konstrukce tesařské |  |  |  | 0 |  | 0.0246 |  | 0 |  | 4 |  |  |  |  | 0 | 0 | 0 | 0 | 0
Díl: | 767 | Konstrukce zámečnické | [9 empty] | 1
57 | 767911821R00 | Demontáž drátěného pletiva výšky do 1,6 m vč.sloupků | m | 69.9 | 0 | 0 | 0 | 0 | -0.00198 | -0.1384 |  | 2 | 1 | 7 | 7 | 2 | 0 | 0 | 0 | 0 | 0 | 1 | 7
|  | 39,7+22,2+8 |  | 69.9 | [6 empty] | 39,7+22,2+8
58 | 767914830R00 | Demontáž oplocení rámového H do 2 m vč.sloupků | m | 22 | 0 | 0 | 0 | 0 | -0.00925 | -0.2035 |  | 2 | 1 | 7 | 7 | 2 | 0 | 0 | 0 | 0 | 0 | 1 | 7
|  | 22 |  | 22 | [6 empty] | 22
59 | 767920110R00 | Montáž vrat na zděné sloupky, plochy do 2 m2 | kus | 1 | 0 | 0 | 0 | 0 | 0 | 0 |  | 2 | 1 | 7 | 7 | 2 | 0 | 0 | 0 | 0 | 0 | 1 | 7
60 | 767920130R00 | Montáž vrat na zděné sloupky, plochy do 6 m2 | kus | 1 | 0 | 0 | 0 | 0 | 0 | 0 |  | 2 | 1 | 7 | 7 | 2 | 0 | 0 | 0 | 0 | 0 | 1 | 7
61 | 767920810R00 | Demontáž vrat k oplocení plochy do 2 m2 | kus | 1 | 0 | 0 | 0 | 0 | -0.192 | -0.192 |  | 2 | 1 | 7 | 7 | 2 | 0 | 0 | 0 | 0 | 0 | 1 | 7
62 | 767920820R00 | Demontáž vrat k oplocení plochy do 6 m2 | kus | 1 | 0 | 0 | 0 | 0 | -0.21 | -0.21 |  | 2 | 1 | 7 | 7 | 2 | 0 | 0 | 0 | 0 | 0 | 1 | 7
63 | PC 767-0001 | Atypická vrátka 1kř.1100/1700 mm z ocel jacklů vč.kliky,zámku,vložky,pantů,zarážky,nátěrů - 150kg | ks | 1 | 0 | 0 | 0.0005 | 0.0005 |  | 0 |  | 2 | 3 | 7 | PC 767-0001 | 2 | 0 | 0 | 0 | 0 | 0 | 3 | 7
|  | 1 |  | 1 | [6 empty] | 1
64 | PC 767-0002 | Atypická vrata 2kř.3200/1700 mm z ocel jacklů vč.zámku,zavírání na petlici pantů nátěrů - 350kg | ks | 1 | 0 | 0 | 0.0005 | 0.0005 |  | 0 |  | 2 | 3 | 7 | PC 767-0002 | 2 | 0 | 0 | 0 | 0 | 0 | 3 | 7
65 | 998767201R00 | Přesun hmot pro zámečnické konstr., výšky do 6 m | % |  | 0 | 0 | 0 | 0 |  | 0 |  | 2 | 7 | 1002 | 5 | 2 | 0 | 0 | 0 | 0 | 0 | 7 | 1002
| Celkem za | 767 Konstrukce zámečnické |  |  |  | 0 |  | 0.001 |  | -0.7439 |  | 4 |  |  |  |  | 0 | 0 | 0 | 0 | 0
Díl: | 783 | Nátěry | [9 empty] | 1
66 | 783726870R00 | Nátěr lazurovací tesařských konstr. 3 x proti plísni a napadení dřeva dřevokaznou houbou | m2 | 187.22 | 0 | 0 | 0.00044 | 0.082377 | 0 | 0 |  | 2 | 1 | 7 | 7 | 2 | 0 | 0 | 0 | 0 | 0 | 1 | 7
|  | 2,8*1,1*2*5+2,3*1,1*2*7+1*1,1*2*2+2,65*1,1*2*20 |  | 187.22 | [6 empty] | 2,8*1,1*2*5+2,3*1,1*2*7+1*1,1*2*2+2,65*1,1*2*20
| Celkem za | 783 Nátěry |  |  |  | 0 |  | 0.082377 |  | 0 |  | 4 |  |  |  |  | 0 | 0 | 0 | 0 | 0
Díl: | D96 | Přesuny suti a vybouraných hmot | [9 empty] | 1
67 | 979081111R00 | Odvoz suti a vybour. hmot na skládku do 1 km | t | 10.7699 | 0 | 0 | 0 | 0 |  | 0 |  | 2 | 8 | 0 | 3 | 1 | 0 | 0 | 0 | 0 | 0 | 8 | 0
68 | 979081121R00 | Příplatek k odvozu za každý další 1 km 15 km | t | 150.7786 | 0 | 0 | 0 | 0 |  | 0 |  | 2 | 8 | 0 | 3 | 1 | 0 | 0 | 0 | 0 | 0 | 8 | 0
69 | 979990001R00 | Poplatek za skládku stavební suti | t | 10.7699 | 0 | 0 | 0 | 0 |  | 0 |  | 2 | 8 | 0 | 3 | 1 | 0 | 0 | 0 | 0 | 0 | 8 | 0
| Celkem za | D96 Přesuny suti a vybouraných hmot |  |  |  | 0 |  | 0 |  | 0 |  | 4 |  |  |  |  | 0 | 0 | 0 | 0 | 0