## Pokyny pro vyplnění
Pokyny pro vyplnění
Ve všech listech tohoto souboru můžete měnit pouze buňky s modrým pozadím. Jedná se o tyto údaje : - údaje o firmě - jednotkové ceny položek zadané na maximálně dvě desetinná místa

## Stavba
#RTSROZP# | Soupis stavebních prací, dodávek a služeb
| Stavba: |  | 22-009 | Změna užívání a stavební úpravy stávajícího objektu Sport Center Fried na bytový dům, Hevlín
| Zadavatel | [5 empty] | IČO:
DIČ:
| Projektant: | [5 empty] | IČO:
DIČ:
| Zhotovitel: | [5 empty] | IČO:
DIČ:
Vypracoval:
| Rozpis ceny | [6 empty] | Celkem
HSV | HSV | [6 empty] | 0
PSV | PSV | [6 empty] | 0
MON | MON | [6 empty] | 0
VN | Vedlejší náklady | [6 empty] | 0
ON | Ostatní náklady | [6 empty] | 0
| Celkem | [6 empty] | 0
Rekapitulace daní
| Základ pro sníženou DPH |  |  | 15 | % | 0 |  |  | CZK
| Snížená DPH |  |  | 15 | % | 0 |  |  | CZK
| Základ pro základní DPH |  |  | 21 | % | 0 |  |  | CZK
| Základní DPH |  |  | 21 | % | 0 |  |  | CZK
0 | Zaokrouhlení |  |  |  |  | 0 |  |  | CZK
0 | Cena celkem bez DPH |  |  |  |  | 0 |  |  | CZK
| Cena celkem s DPH |  |  |  |  | 0 |  |  | CZK
|  | v |  |  | dne
|  |  | Za zhotovitele |  |  |  | Za objednatele
Rekapitulace dílčích částí
#CASTI>> | Číslo | Název |  |  | Základ pro sníženou DPH | Základ pro základní DPH | DPH celkem | Cena celkem | %
1 | Stavba |  |  |  | 0 | 0 |  | 0
2 |  | Stavební objekt
2 | 32 | Změna užívání objektu Sport Center Fried, III.etapa |  |  | 0 | 0 |  | 0
3 | 01 | Stavební úpravy bytového domu |  |  | 0 | 0 |  | 0
3 | 02 | Dokončení přilehlé garsoniéry |  |  | 0 | 0 |  | 0
3 | 03 | Venkovní úpravy, přípojky, dešťová kanalizace |  |  | 0 | 0 |  | 0
3 | 04 | Zdravotechnické instalace |  |  | 0 | 0 |  | 0
3 | 05 | Vytápění - sekundární okruh |  |  | 0 | 0 |  | 0
3 | 06 | Strojovna TČ s primárním okruhem |  |  | 0 | 0 |  | 0
3 | 07 | Silnoproud |  |  | 0 | 0 |  | 0
3 | 08 | Slaboproud |  |  | 0 | 0 |  | 0
| Celkem za stavbu |  |  |  | 0 | 0 | 0 | 0 | 0
#POPS | Popis stavby: 22-009 - Změna užívání a stavební úpravy stávajícího objektu Sport Center Fried na bytový dům, Hevlín
#POPO | Popis objektu: 32 - Změna užívání objektu Sport Center Fried, III.etapa
#POPR | Popis rozpočtu: 01 - Stavební úpravy bytového domu
#POPR | Popis rozpočtu: 02 - Dokončení přilehlé garsoniéry
#POPR | Popis rozpočtu: 03 - Venkovní úpravy, přípojky, dešťová kanalizace
#POPR | Popis rozpočtu: 04 - Zdravotechnické instalace
#POPR | Popis rozpočtu: 05 - Vytápění - sekundární okruh
#POPR | Popis rozpočtu: 06 - Strojovna TČ s primárním okruhem
#POPR | Popis rozpočtu: 07 - Silnoproud
#POPR | Popis rozpočtu: 08 - Slaboproud
Rekapitulace dílů
| Číslo | Název |  |  | Typ dílu |  |  | Celkem | %
| 1 | Zemní práce |  |  | HSV |  |  | 0
| 2 | Základy a zvláštní zakládání |  |  | HSV |  |  | 0
| 21 | Primární okruh - GEK |  |  | HSV |  |  | 0
| 21 | Základy a zvláštní zakládání |  |  | HSV |  |  | 0
| 22 | Strojovna - zařízení |  |  | HSV |  |  | 0
| 23 | Izolace |  |  | HSV |  |  | 0
| 24 | Elektromatriál |  |  | HSV |  |  | 0
| 25 | Montážní práce topenářské |  |  | HSV |  |  | 0
| 26 | Ostatní položky |  |  | HSV |  |  | 0
| 27 | Základy |  |  | HSV |  |  | 0
| 3 | Svislé a kompletní konstrukce |  |  | HSV |  |  | 0
| 342 | Sádrokartonové konstrukce |  |  | HSV |  |  | 0
| 4 | Vodorovné konstrukce |  |  | HSV |  |  | 0
| 43 | Schodiště |  |  | HSV |  |  | 0
| 5 | Komunikace |  |  | HSV |  |  | 0
| 61 | Úpravy povrchů vnitřní |  |  | HSV |  |  | 0
| 62 | Úpravy povrchů vnější |  |  | HSV |  |  | 0
| 63 | Podlahy a podlahové konstrukce |  |  | HSV |  |  | 0
| 64 | Výplně otvorů |  |  | HSV |  |  | 0
| 724 | Splašková kanalizace |  |  | HSV |  |  | 0
| 8 | Trubní vedení |  |  | HSV |  |  | 0
| 91 | Doplňující práce na komunikaci |  |  | HSV |  |  | 0
| 94 | Lešení a stavební výtahy |  |  | HSV |  |  | 0
| 95 | Dokončovací konstrukce na pozemních stavbách |  |  | HSV |  |  | 0
| 99 | Staveništní přesun hmot |  |  | HSV |  |  | 0
| 711 | Izolace proti vodě |  |  | PSV |  |  | 0
| 712 | Povlakové krytiny |  |  | PSV |  |  | 0
| 713 | Izolace tepelné |  |  | PSV |  |  | 0
| 721 | Vnitřní kanalizace |  |  | PSV |  |  | 0
| 722 | Vnitřní vodovod |  |  | PSV |  |  | 0
| 725 | Zařizovací předměty |  |  | PSV |  |  | 0
| 726 | Předstěnové systémy |  |  | PSV |  |  | 0
| 728 | Nucené větrání |  |  | PSV |  |  | 0
| 728 | Vzduchotechnika |  |  | PSV |  |  | 0
| 733 | Rozvod potrubí |  |  | PSV |  |  | 0
| 734 | Armatury |  |  | PSV |  |  | 0
| 735 | Otopná tělesa |  |  | PSV |  |  | 0
| 762 | Konstrukce tesařské |  |  | PSV |  |  | 0
| 764 | Konstrukce klempířské |  |  | PSV |  |  | 0
| 765 | Krytiny tvrdé |  |  | PSV |  |  | 0
| 766 | Konstrukce truhlářské |  |  | PSV |  |  | 0
| 767 | Konstrukce zámečnické |  |  | PSV |  |  | 0
| 771 | Podlahy z dlaždic a obklady |  |  | PSV |  |  | 0
| 775 | Podlahy vlysové a parketové |  |  | PSV |  |  | 0
| 776 | Podlahy povlakové |  |  | PSV |  |  | 0
| 781 | Obklady keramické |  |  | PSV |  |  | 0
| 783 | Nátěry |  |  | PSV |  |  | 0
| 784 | Malby |  |  | PSV |  |  | 0
| M21-1 | Rozvaděč RE-pro bytové jednotky,spol.spotřeba |  |  | MON |  |  | 0
| M21-10 | Instalační přístroje ABB SWING barva bílá |  |  | MON |  |  | 0
| M21-11 | Podružný materiál |  |  | MON |  |  | 0
| M21-12 | Uzemnění, hromosvod |  |  | MON |  |  | 0
| M21-2 | Rozvaděč RE-pro tepelné čerpadlo |  |  | MON |  |  | 0
| M21-3 | Rozvaděč RH |  |  | MON |  |  | 0
| M21-4 | Rozvaděč RB 1-6 |  |  | MON |  |  | 0
| M21-5 | Rozvaděč R-komerce (bez výbavy) |  |  | MON |  |  | 0
| M21-6 | Rozvaděč R-ČOV |  |  | MON |  |  | 0
| M21-7 | Osvětlení |  |  | MON |  |  | 0
| M21-8 | Kabely |  |  | MON |  |  | 0
| M21-9 | Kabelové trasy |  |  | MON |  |  | 0
| M22-1 | Strukturovaná kabeláž,rozvody PC |  |  | MON |  |  | 0
| M22-2 | Společná televizní anténa (STA) |  |  | MON |  |  | 0
| M22-3 | Domací videotelefon |  |  | MON |  |  | 0
| VN | Vedlejší náklady |  |  | VN |  |  | 0
| ON | Ostatní náklady |  |  | ON |  |  | 0
| Cena celkem | [6 empty] | 0 | 0
Note on D11: Název
Note on I11: IČO
Note on D12: Ulice
Note on I12: DIČ
Note on D13: PSČ
Note on E13: Místo

## VzorPolozky (hidden)
Položkový rozpočet
S:
O:
R:

## 32 01 Pol
Položkový soupis prací a dodávek | [26 empty] | #TypZaznamu#
S: | 22-009 | Změna užívání a stavební úpravy stávajícího objektu Sport Center Fried na bytový dům, Hevlín | [24 empty] | STA
O: | 32 | Změna užívání objektu Sport Center Fried, III.etapa | [21 empty] | STA |  |  | OBJ
R: | 01 | Stavební úpravy bytového domu | [24 empty] | ROZ
P.č. | Číslo položky | Název položky | MJ | Množství | Cena / MJ | Celkem | Dodávka | Dodávka celk. | Montáž | Montáž celk. | DPH | Cena s DPH | Hmotnost / MJ | Hmotnost celk.(t) | Dem. hmotnost / MJ | Dem. hmotnost celk.(t) | Ceník | Cen. soustava / platnost | Cenová úroveň | Nhod / MJ | Nhod celk. | Dodavatel | Typ položky
Díl: | 1 | Zemní práce |  |  |  | 0 |  | 0 |  | 0 |  | 0 |  | 0 |  | 0 |  |  |  |  | 9.61 | [5 empty] | DIL
1 | 139601102R00 | Ruční výkop jam, rýh a šachet v hornině 3 | m3 | 2.64 |  | 0 |  | 0 |  | 0 | 15 | 0 | 0 | 0 | 0 | 0 | 800-1 | RTS 22/ I | RTS 21/ II | 3.533 | 9.33 |  | Práce |  |  |  | POL1_
|  | s přehozením na vzdálenost do 5 m nebo s naložením na ruční dopravní prostředek | [24 empty] | SPI
2 | 162201102R00 | Vodorovné přemístění výkopku z horniny 1 až 4, na vzdálenost přes 20 do 50 m | m3 | 2.64 |  | 0 |  | 0 |  | 0 | 15 | 0 | 0 | 0 | 0 | 0 | 800-1 | RTS 22/ I | RTS 21/ II | 0.074 | 0.2 |  | Práce |  |  |  | POL1_
|  | po suchu, bez naložení výkopku, avšak se složením bez rozhrnutí, zpáteční cesta vozidla. | [24 empty] | SPI
3 | 171201101R00 | Uložení sypaniny do násypů nezhutněných | m3 | 2.64 |  | 0 |  | 0 |  | 0 | 15 | 0 | 0 | 0 | 0 | 0 | 800-1 | RTS 22/ I | RTS 21/ II | 0.031 | 0.08 |  | Práce |  |  |  | POL1_
Díl: | 2 | Základy a zvláštní zakládání |  |  |  | 0 |  | 0 |  | 0 |  | 0 |  | 7.16 |  | 0 |  |  |  |  | 7.26 | [5 empty] | DIL
4 | 274272120RT3 | Zdivo základové z bednicích tvárnic tloušťky 200 mm, výplň betonem C 16/20 | m2 | 7.371 |  | 0 |  | 0 |  | 0 | 15 | 0 | 0.52 | 3.83 | 0 | 0 | 801-1 | RTS 22/ I | RTS 21/ II | 0.9 | 6.63 |  | Práce |  |  |  | POL1_
|  | s výplní betonem, bez výztuže, | [24 empty] | SPI
5 | 274313611R00 | Beton základových pasů prostý třídy C 16/20 | m3 | 1.32 |  | 0 |  | 0 |  | 0 | 15 | 0 | 2.525 | 3.33 | 0 | 0 | 801-1 | RTS 22/ I | RTS 21/ II | 0.477 | 0.63 |  | Práce |  |  |  | POL1_
Díl: | 3 | Svislé a kompletní konstrukce |  |  |  | 0 |  | 0 |  | 0 |  | 0 |  | 24.2 |  | 0 |  |  |  |  | 376.71 | [5 empty] | DIL
6 | 311238512R00 | Zdivo nosné z cihel a tvarovek pálených tloušťky 240 mm, , charakteristická pevnost v tlaku fk = 2,05 MPa, součinitel prostupu tepla U = 0,90 W/m2.K , hodnota pro zdivo bez omítky při vlhkosti 0,5%, | m2 | 49.75 |  | 0 |  | 0 |  | 0 | 15 | 0 | 0.22069 | 10.98 | 0 | 0 | 801-1 | RTS 22/ I | RTS 21/ I | 0.6 | 29.85 |  | Práce |  |  |  | POL1_
7 | 311238513R00 | Zdivo nosné z cihel a tvarovek pálených tloušťky 300 mm, , charakteristická pevnost v tlaku fk = 2,05 MPa, součinitel prostupu tepla U=0,55 W/m2.K, hodnota pro zdivo bez omítky při vlhkosti 0,5%, | m2 | 5.625 |  | 0 |  | 0 |  | 0 | 15 | 0 | 0.25969 | 1.46 | 0 | 0 | 801-1 | RTS 22/ I | Indiv | 0.7 | 3.94 |  | Práce |  |  |  | POL1_
8 | 317167211R00 | Překlady keramické montáž a dodávka nosné, délky 1250 mm, šířky 70 mm, výšky 238 mm | kus | 6 |  | 0 |  | 0 |  | 0 | 15 | 0 | 0.04555 | 0.27 | 0 | 0 | 801-1 | RTS 22/ I | Indiv | 0.2525 | 1.52 |  | Práce |  |  |  | POL1_
9 | 317998112R00 | Překlady keramické izolace vkládaná mezi překlady tloušťky 70 mm | m | 2.5 |  | 0 |  | 0 |  | 0 | 15 | 0 | 0.00039 | 0 | 0 | 0 | 801-1 | RTS 22/ I | RTS 21/ I | 0.15 | 0.38 |  | Práce |  |  |  | POL1_
10 | 342012221R00 | Příčky z desek sádrokartonových jednoduché opláštění, jednoduchá konstrukce CW 75 tloušťka příčky 100 mm, desky standard, tloušťky 12,5 mm, tloušťka izolace 50 mm, požární odolnost EI 30 | m2 | 200.923 |  | 0 |  | 0 |  | 0 | 15 | 0 | 0.02565 | 5.15 | 0 | 0 | 801-1 | RTS 22/ I | Indiv | 0.99 | 198.91 |  | Práce |  |  |  | POL1_
|  | zřízení nosné konstrukce příčky, vložení tepelné izolace tl. do 5 cm, montáž desek, tmelení spár Q2 a úprava rohů. Včetně dodávek materiálu. | [24 empty] | SPI | zřízení nosné konstrukce příčky, vložení tepelné izolace tl. do 5 cm, montáž desek, tmelení spár Q2 a úprava rohů. Včetně dodávek materiálu.
11 | 342247532R00 | Příčky z tvárnic pálených Příčky z tvárnic pálených tloušťky 115 mm, z děrovaných příčkovek, P 10, zděných na tenkovrstvou maltu | m2 | 2.25 |  | 0 |  | 0 |  | 0 | 15 | 0 | 0.09006 | 0.2 | 0 | 0 | 801-1 | RTS 22/ I | RTS 21/ II | 0.5209 | 1.17 |  | Práce |  |  |  | POL1_
|  | jednoduché nebo příčky zděné do svislé dřevěné, cihelné, betonové nebo ocelové konstrukce na jakoukoliv maltu vápenocementovou (MVC) nebo cementovou (MC), | [24 empty] | SPI | jednoduché nebo příčky zděné do svislé dřevěné, cihelné, betonové nebo ocelové konstrukce na jakoukoliv maltu vápenocementovou (MVC) nebo cementovou (MC),
12 | 346244314R00 | Obezdívka van a WC modulů z pórobetonu tloušťky 125 mm | m2 | 11.3625 |  | 0 |  | 0 |  | 0 | 15 | 0 | 0.09324 | 1.06 | 0 | 0 | 801-1 | RTS 22/ I | RTS 21/ II | 0.787 | 8.94 |  | Práce |  |  |  | POL1_
13 | 342072228V01 | Příčka SDK mezibytová, tl. 260mm, skladba S2h | m2 | 65.413 |  | 0 |  | 0 |  | 0 | 15 | 0 | 0.07771 | 5.08 | 0 | 0 |  | Vlastní | Indiv | 1.809 | 118.33 |  | Práce |  |  |  | POL1_
14 | 342091061V01 | Příplatek za desku RBI 12,5mm, příčka v koupelně | m2 | 90.772 |  | 0 |  | 0 |  | 0 | 15 | 0 | 0 | 0 | 0 | 0 |  | Vlastní | Indiv | 0.11 | 9.98 |  | Práce |  |  |  | POL1_
15 | 342091061V02 | Příplatek za desku RFI 15mm, mezibytová příčka v koupelně | m2 | 33.5275 |  | 0 |  | 0 |  | 0 | 15 | 0 | 0 | 0 | 0 | 0 |  | Vlastní | Indiv | 0.11 | 3.69 |  | Práce |  |  |  | POL1_
Díl: | 342 | Sádrokartonové konstrukce |  |  |  | 0 |  | 0 |  | 0 |  | 0 |  | 5.11 |  | 0 |  |  |  |  | 371.65 | [5 empty] | DIL
16 | 766231111R00 | Montáž schodů stahovacích půdních schodů | kus | 1 |  | 0 |  | 0 |  | 0 | 15 | 0 | 0 | 0 | 0 | 0 | 800-766 | RTS 22/ I | Indiv | 3.7 | 3.7 |  | Práce |  |  |  | POL1_
17 | 447113132V01 | Podkroví SDK,OK ,dřevěný rošt pro zavěšení,1xRF tl.15mm, parotěs. izol., minerální izolace tl.300mm, vodorovná část, skladba S3a | m2 | 125.125 |  | 0 |  | 0 |  | 0 | 15 | 0 | 0.0234 | 2.93 | 0 | 0 |  | Vlastní | Indiv | 1.7 | 212.71 |  | Práce |  |  |  | POL1_
18 | 447113134V02 | Podkroví SDK,OK , záv.krokv.izolace,1xRF tl.15 mm, parotěsná izolace, minerální izolace tl.160+80mm, šikmá část, skladba S5 | m2 | 77 |  | 0 |  | 0 |  | 0 | 15 | 0 | 0.0234 | 1.8 | 0 | 0 |  | Vlastní | Indiv | 1.7 | 130.9 |  | Práce |  |  |  | POL1_
19 | 447113134V03 | Příplatek za desku RFI 15mm | m2 | 14.3201 |  | 0 |  | 0 |  | 0 | 15 | 0 | 0.0234 | 0.34 | 0 | 0 |  | Vlastní | Indiv | 1.7 | 24.34 |  | Práce |  |  |  | POL1_
20 | 61250021R | schody skládací dřevěné; počet stupnic 12; požární odolnost 15 min EI; rozměr rámu 110x60 cm; h = do 280,0 cm; skladebná délka 160 cm; půdorysná délka max. 125 cm; bez podstupnic; tepelná izolace | kus | 1 |  | 0 |  | 0 |  | 0 | 15 | 0 | 0.035 | 0.04 | 0 | 0 | SPCM | RTS 22/ I | Indiv | 0 | 0 |  | Specifikace |  |  |  | POL3_
Díl: | 4 | Vodorovné konstrukce |  |  |  | 0 |  | 0 |  | 0 |  | 0 |  | 7.54 |  | 0 |  |  |  |  | 410.64 | [5 empty] | DIL
21 | 413941123RT4 | Osazení ocelových válcovaných nosníků ve stropech profil I, 180 mm | t | 0.14191 |  | 0 |  | 0 |  | 0 | 15 | 0 | 1.0966 | 0.16 | 0 | 0 | 801-1 | RTS 22/ I | RTS 21/ I | 16.583 | 2.35 |  | Práce |  |  |  | POL1_
|  | I , IE, U , UE nebo L | [24 empty] | SPI
22 | 416021126R00 | Podhledy na kovové konstrukci opláštěné deskami sádrokartonovými nosná konstrukce z profilů CD s přímým uchycením 1x deska, tloušťky 15 mm, protipožární, s minerální izolací tl. 40 mm | m2 | 21.648 |  | 0 |  | 0 |  | 0 | 15 | 0 | 0.01846 | 0.4 | 0 | 0 | 801-1 | RTS 22/ I | Indiv | 1 | 21.65 |  | Práce |  |  |  | POL1_
23 | 417321315R00 | Železobeton ztužujících pásů a věnců třídy C 20/25 | m3 | 0.225 |  | 0 |  | 0 |  | 0 | 15 | 0 | 2.5251 | 0.57 | 0 | 0 | 801-1 | RTS 22/ I | RTS 21/ II | 1.448 | 0.33 |  | Práce |  |  |  | POL1_
24 | 417351115R00 | Bednění bočnic ztužujících pásů a věnců včetně vzpěr zřízení | m2 | 1.5 |  | 0 |  | 0 |  | 0 | 15 | 0 | 0.00782 | 0.01 | 0 | 0 | 801-1 | RTS 22/ I | RTS 21/ II | 0.79 | 1.19 |  | Práce |  |  |  | POL1_
25 | 417351116R00 | Bednění bočnic ztužujících pásů a věnců včetně vzpěr odstranění | m2 | 1.5 |  | 0 |  | 0 |  | 0 | 15 | 0 | 0 | 0 | 0 | 0 | 801-1 | RTS 22/ I | RTS 21/ II | 0.24 | 0.36 |  | Práce |  |  |  | POL1_
26 | 417361821R00 | Výztuž ztužujících pásů a věnců z betonářské oceli 10 505(R) | t | 0.02916 |  | 0 |  | 0 |  | 0 | 15 | 0 | 1.0167 | 0.03 | 0 | 0 | 801-1 | RTS 22/ I | RTS 21/ II | 27.673 | 0.81 |  | Práce |  |  |  | POL1_
|  | Včetně distančních prvků. | [24 empty] | SPI
27 | 416021125V01 | Podhledy SDK, kovová.kce CD. 1x deska RB 15 mm, A, výška 150mm, 1.PP | m2 | 145.868 |  | 0 |  | 0 |  | 0 | 15 | 0 | 0.01605 | 2.34 | 0 | 0 |  | Vlastní | Indiv | 1 | 145.87 |  | Práce |  |  |  | POL1_
28 | 416021125V02 | Podhledy SDK, kovová.kce CD. 1x deska RB 15 mm, A, výška 200mm, 1.NP | m2 | 149.598 |  | 0 |  | 0 |  | 0 | 15 | 0 | 0.01605 | 2.4 | 0 | 0 |  | Vlastní | Indiv | 1 | 149.6 |  | Práce |  |  |  | POL1_
29 | 416021128V01 | Podhledy SDK, kovová.kce CD. 1x deska RBI 15 mm, I, výška 150mm, 1.PP | m2 | 70.994 |  | 0 |  | 0 |  | 0 | 15 | 0 | 0.01846 | 1.31 | 0 | 0 |  | Vlastní | Indiv | 1 | 70.99 |  | Práce |  |  |  | POL1_
30 | 416021128V02 | Podhledy SDK, kovová.kce CD. 1x deska RBI 15 mm, I, výška 600mm, 1.NP | m2 | 16.5161 |  | 0 |  | 0 |  | 0 | 15 | 0 | 0.01846 | 0.3 | 0 | 0 |  | Vlastní | Indiv | 1 | 16.52 |  | Práce |  |  |  | POL1_
31 | 416093122V01 | Čelo podhledu SDK, v.do 200 mm, 1xCD, 1xRF 15 mm, chodba a schodiště | m2 | 1.02 |  | 0 |  | 0 |  | 0 | 15 | 0 | 0.01506 | 0.02 | 0 | 0 |  | Vlastní | Indiv | 0.95 | 0.97 |  | Práce |  |  |  | POL1_
Díl: | 43 | Schodiště |  |  |  | 0 |  | 0 |  | 0 |  | 0 |  | 1.76 |  | 0 |  |  |  |  | 18.26 | [5 empty] | DIL
32 | 434121415R00 | Osazení schodišťových stupňů železobetonových na schodnice broušených nebo leštěných | m | 15 |  | 0 |  | 0 |  | 0 | 15 | 0 | 0.03461 | 0.52 | 0 | 0 | 801-1 | RTS 22/ I | RTS 21/ II | 1.217 | 18.26 |  | Práce |  |  |  | POL1_
|  | s vyspárováním styčných spár, s provizorním dřevěným zábradlím a dočasným zakrytím stupnic prkny | [24 empty] | SPI
33 | 593723074V | Deska schodišťová 1500/350/150 prefa, nat protiskluzová | kus | 10 |  | 0 |  | 0 |  | 0 | 15 | 0 | 0.124 | 1.24 | 0 | 0 |  | Vlastní | Indiv | 0 | 0 |  | Specifikace |  |  |  | POL3_
Díl: | 61 | Úpravy povrchů vnitřní |  |  |  | 0 |  | 0 |  | 0 |  | 0 |  | 44.98 |  | 0 |  |  |  |  | 1106.23 | [5 empty] | DIL
34 | 319201315R00 | Vyrovnání povrchu zdiva pod omítku maltou ze SMS tloušťka 10 mm | m2 | 564.315 |  | 0 |  | 0 |  | 0 | 15 | 0 | 0.00825 | 4.66 | 0 | 0 | 801-1 | RTS 22/ I | RTS 21/ II | 0.3 | 169.29 |  | Práce |  |  |  | POL1_
|  | maltou nebo tmelem ze suché směsi, bez pomocného lešení, | [24 empty] | SPI
35 | 602016142R00 | Omítka stěn z hotových směsí vrstva štuková, vápenocementová, , tloušťka vrstvy 3 mm, | m2 | 27.2039 |  | 0 |  | 0 |  | 0 | 15 | 0 | 0.00441 | 0.12 | 0 | 0 | 801-1 | RTS 22/ I | RTS 21/ I | 0.245 | 6.66 |  | Práce |  |  |  | POL1_
|  | po jednotlivých vrstvách | [24 empty] | SPI
36 | 610991111R00 | Zakrývání výplní vnitřních otvorů, předmětů apod. fólií Pe 0,05-0,2 mm | m2 | 87.1645 |  | 0 |  | 0 |  | 0 | 15 | 0 | 4e-05 | 0 | 0 | 0 | 801-1 | RTS 22/ I | RTS 21/ II | 0.078 | 6.8 |  | Práce |  |  |  | POL1_
|  | které se zřizují před úpravami povrchu, a obalení osazených dveřních zárubní před znečištěním při úpravách povrchu nástřikem plastických maltovin včetně pozdějšího odkrytí, | [24 empty] | SPI | které se zřizují před úpravami povrchu, a obalení osazených dveřních zárubní před znečištěním při úpravách povrchu nástřikem plastických maltovin včetně pozdějšího odkrytí,
37 | 611473123R00 | Omítky vnitřní stropů ze suchých směsí schodišťových konstrukcí štukové | m2 | 94.5517 |  | 0 |  | 0 |  | 0 | 15 | 0 | 0.02313 | 2.19 | 0 | 0 | 801-1 | RTS 22/ I | RTS 21/ II | 0.9031 | 85.39 |  | Práce |  |  |  | POL1_
|  | vápenocementové, strojně nebo ručně nanášené, s pomocným lešením, kompletní souvrství | [24 empty] | SPI
38 | 612473181R00 | Omítky vnitřní zdiva ze suchých směsí hladké, strojně | m2 | 174.5523 |  | 0 |  | 0 |  | 0 | 15 | 0 | 0.02495 | 4.36 | 0 | 0 | 801-1 | RTS 22/ I | RTS 21/ II | 0.37 | 64.58 |  | Práce |  |  |  | POL1_
|  | omítka vápenocementová, strojně nebo ručně nanášená v podlaží i ve schodišti na jakýkoliv druh podkladu, kompletní souvrství | [24 empty] | SPI | omítka vápenocementová, strojně nebo ručně nanášená v podlaží i ve schodišti na jakýkoliv druh podkladu, kompletní souvrství
39 | 612473182R00 | Omítky vnitřní zdiva ze suchých směsí štukové, strojně | m2 | 1182.3863 |  | 0 |  | 0 |  | 0 | 15 | 0 | 0.02798 | 33.08 | 0 | 0 | 801-1 | RTS 22/ I | RTS 21/ II | 0.626 | 740.17 |  | Práce |  |  |  | POL1_
|  | omítka vápenocementová, strojně nebo ručně nanášená v podlaží i ve schodišti na jakýkoliv druh podkladu, kompletní souvrství | [24 empty] | SPI | omítka vápenocementová, strojně nebo ručně nanášená v podlaží i ve schodišti na jakýkoliv druh podkladu, kompletní souvrství
40 | 613452141R00 | Omítky vnitřní pilířů a sloupů cementové ploch oblých na zdivu perlitové o tloušťce jádra 10 mm štukové | m2 | 10.8518 |  | 0 |  | 0 |  | 0 | 15 | 0 | 0.02845 | 0.31 | 0 | 0 | 801-1 | RTS 22/ I | RTS 21/ II | 0.924 | 10.03 |  | Práce |  |  |  | POL1_
41 | 622319520RV1 | Zateplení soklu extrudovaným polystyrénem, tloušťky 60 mm, zakončené stěrkou s výztužnou tkaninou | m2 | 27.2039 |  | 0 |  | 0 |  | 0 | 15 | 0 | 0.00969 | 0.26 | 0 | 0 | 801-1 | RTS 22/ I | RTS 21/ I | 0.857 | 23.31 |  | Práce |  |  |  | POL1_
|  | nanesení lepicího tmelu na izolační desky, nalepení desek, zajištění talířovými hmoždinkami (6 ks/m2), přebroušení desek, natažení stěrky, vtlačení výztužné tkaniny, přehlazení stěrky. Další vrstvy podle popisu položky. Včetně rohových lišt na hranách budov. | [24 empty] | SPI | nanesení lepicího tmelu na izolační desky, nalepení desek, zajištění talířovými hmoždinkami (6 ks/m2), přebroušení desek, natažení stěrky, vtlačení výztužné tkaniny, přehlazení stěrky. Další vrstvy podle popisu položky. Včetně rohových lišt na hranách budov.
Díl: | 62 | Úpravy povrchů vnější |  |  |  | 0 |  | 0 |  | 0 |  | 0 |  | 23.25 |  | 0 |  |  |  |  | 1311.27 | [5 empty] | DIL
42 | 602016195R00 | Omítka stěn z hotových směsí Doplňkové práce pro omítky stěn z hotových směsí hloubková penetrace stěn silikátová | m2 | 457.1274 |  | 0 |  | 0 |  | 0 | 15 | 0 | 0.00032 | 0.15 | 0 | 0 | 801-1 | RTS 22/ I | RTS 21/ II | 0.07 | 32 |  | Práce |  |  |  | POL1_
|  | po jednotlivých vrstvách | [24 empty] | SPI
43 | 620991121R00 | Zakrývání výplní vnějších otvorů z postaveného lešení | m2 | 87.1645 |  | 0 |  | 0 |  | 0 | 15 | 0 | 4e-05 | 0 | 0 | 0 | 801-1 | RTS 22/ I | RTS 21/ II | 0.078 | 6.8 |  | Práce |  |  |  | POL1_
|  | s rámy a zárubněmi, zábradlí, předmětů oplechování apod., které se zřizují ještě před úpravami povrchu, před jejich znečištěním při úpravách povrchu nástřikem plastických (lepivých) maltovin | [24 empty] | SPI | s rámy a zárubněmi, zábradlí, předmětů oplechování apod., které se zřizují ještě před úpravami povrchu, před jejich znečištěním při úpravách povrchu nástřikem plastických (lepivých) maltovin
44 | 622319520RU1 | Zateplení soklu extrudovaným polystyrénem, tloušťky 80 mm, kontaktní nátěr a mozaiková omítka | m2 | 4.86 |  | 0 |  | 0 |  | 0 | 15 | 0 | 0.01602 | 0.08 | 0 | 0 | 801-1 | RTS 22/ I | RTS 21/ I | 1.2558 | 6.1 |  | Práce |  |  |  | POL1_
|  | nanesení lepicího tmelu na izolační desky, nalepení desek, zajištění talířovými hmoždinkami (6 ks/m2), přebroušení desek, natažení stěrky, vtlačení výztužné tkaniny, přehlazení stěrky. Další vrstvy podle popisu položky. Včetně rohových lišt na hranách budov. | [24 empty] | SPI | nanesení lepicího tmelu na izolační desky, nalepení desek, zajištění talířovými hmoždinkami (6 ks/m2), přebroušení desek, natažení stěrky, vtlačení výztužné tkaniny, přehlazení stěrky. Další vrstvy podle popisu položky. Včetně rohových lišt na hranách budov.
45 | 622319525RU1 | Zateplení soklu extrudovaným polystyrénem, tloušťky 160 mm, kontaktní nátěr a mozaiková omítka | m2 | 20.748 |  | 0 |  | 0 |  | 0 | 15 | 0 | 0.01959 | 0.41 | 0 | 0 | 801-1 | RTS 22/ I | RTS 21/ II | 1.2558 | 26.06 |  | Práce |  |  |  | POL1_
|  | nanesení lepicího tmelu na izolační desky, nalepení desek, zajištění talířovými hmoždinkami (6 ks/m2), přebroušení desek, natažení stěrky, vtlačení výztužné tkaniny, přehlazení stěrky. Další vrstvy podle popisu položky. Včetně rohových lišt na hranách budov. | [24 empty] | SPI | nanesení lepicího tmelu na izolační desky, nalepení desek, zajištění talířovými hmoždinkami (6 ks/m2), přebroušení desek, natažení stěrky, vtlačení výztužné tkaniny, přehlazení stěrky. Další vrstvy podle popisu položky. Včetně rohových lišt na hranách budov.
46 | 622319130RT3 | Zateplení fasády , expandovaným polystyrénem, tloušťky 50 mm, kontaktní nátěr a silikonová omítka, hlazená, zrnitost 2 mm | m2 | 28.85 |  | 0 |  | 0 |  | 0 | 15 | 0 | 0.01215 | 0.35 | 0 | 0 | 801-1 | RTS 22/ I | RTS 21/ II | 1.2558 | 36.23 |  | Práce |  |  |  | POL1_
|  | nanesení lepicího tmelu na izolační desky, nalepení desek, zajištění talířovými hmoždinkami (6 ks/m2), přebroušení desek EPS, nebo kašírování u minerálních desek, natažení stěrky, vtlačení výztužné tkaniny, přehlazení stěrky. Další vrstvy podle popisu položky. | [24 empty] | SPI | nanesení lepicího tmelu na izolační desky, nalepení desek, zajištění talířovými hmoždinkami (6 ks/m2), přebroušení desek EPS, nebo kašírování u minerálních desek, natažení stěrky, vtlačení výztužné tkaniny, přehlazení stěrky. Další vrstvy podle popisu položky.
|  | Včetně rohových lišt na hranách budov. | [24 empty] | SPI
47 | 622319135RT3 | Zateplení fasády , expandovaným polystyrénem, tloušťky 160 mm, kontaktní nátěr a silikonová omítka, hlazená, zrnitost 2 mm | m2 | 402.2994 |  | 0 |  | 0 |  | 0 | 15 | 0 | 0.01423 | 5.72 | 0 | 0 | 801-1 | RTS 22/ I | RTS 21/ II | 1.2558 | 505.21 |  | Práce |  |  |  | POL1_
|  | nanesení lepicího tmelu na izolační desky, nalepení desek, zajištění talířovými hmoždinkami (6 ks/m2), přebroušení desek EPS, nebo kašírování u minerálních desek, natažení stěrky, vtlačení výztužné tkaniny, přehlazení stěrky. Další vrstvy podle popisu položky. | [24 empty] | SPI | nanesení lepicího tmelu na izolační desky, nalepení desek, zajištění talířovými hmoždinkami (6 ks/m2), přebroušení desek EPS, nebo kašírování u minerálních desek, natažení stěrky, vtlačení výztužné tkaniny, přehlazení stěrky. Další vrstvy podle popisu položky.
|  | Včetně rohových lišt na hranách budov. | [24 empty] | SPI
48 | 622319730RT1 | Zateplení fasády , minerálními deskami s kolmým vláknem, tloušťky 60 mm, kontaktní nátěr a silikonová omítka, hlazená, zrnitost 2 mm | m2 | 35.52 |  | 0 |  | 0 |  | 0 | 15 | 0 | 0.02638 | 0.94 | 0 | 0 | 801-1 | RTS 22/ I | RTS 21/ II | 1.2758 | 45.32 |  | Práce |  |  |  | POL1_
|  | nanesení lepicího tmelu na izolační desky, nalepení desek, zajištění talířovými hmoždinkami (6 ks/m2), přebroušení desek EPS, nebo kašírování u minerálních desek, natažení stěrky, vtlačení výztužné tkaniny, přehlazení stěrky. Další vrstvy podle popisu položky. | [24 empty] | SPI | nanesení lepicího tmelu na izolační desky, nalepení desek, zajištění talířovými hmoždinkami (6 ks/m2), přebroušení desek EPS, nebo kašírování u minerálních desek, natažení stěrky, vtlačení výztužné tkaniny, přehlazení stěrky. Další vrstvy podle popisu položky.
|  | Včetně rohových lišt na hranách budov. | [24 empty] | SPI
49 | 622319553RT1 | Zateplení ostění extrudovaným polystyrénem, tloušťky 30 mm, kontaktní nátěr a akrylátová omítka | m2 | 51.5 |  | 0 |  | 0 |  | 0 | 15 | 0 | 0.01416 | 0.73 | 0 | 0 | 801-1 | RTS 22/ I | RTS 21/ II | 2.902 | 149.45 |  | Práce |  |  |  | POL1_
|  | nanesení lepicího tmelu na izolační desky, nalepení desek, osazení okenních rohových lišt, natažení stěrky, vtlačení výztužné tkaniny, přehlazení stěrky. Další vrstvy podle popisu položky. Položky pro zateplení minerální deskou obsahují před armovací vrstvou kašírování desek. Včetně rohových lišt, zakončovacích lišt s okapničkou, napojovacích lišt a výztužné tkaniny. | [24 empty] | SPI | nanesení lepicího tmelu na izolační desky, nalepení desek, osazení okenních rohových lišt, natažení stěrky, vtlačení výztužné tkaniny, přehlazení stěrky. Další vrstvy podle popisu položky. Položky pro zateplení minerální deskou obsahují před armovací vrstvou kašírování desek. Včetně rohových lišt, zakončovacích lišt s okapničkou, napojovacích lišt a výztužné tkaniny.
50 | 622319150RT3 | Povrchová úprava ostění zateplovacího systému , kontaktní nátěr a omítka silikonová | m2 | 28.6512 |  | 0 |  | 0 |  | 0 | 15 | 0 | 0.01169 | 0.33 | 0 | 0 | 801-1 | RTS 22/ I | RTS 21/ II | 2.19 | 62.75 |  | Práce |  |  |  | POL1_
|  | okenní a rohové lišty, výztužná stěrka. Povrchová úprava dle popisu položky. | [24 empty] | SPI
51 | 622391001R00 | Příplatek za montáž KZS na podhledu, bez dodávky materiálu | m2 | 35.52 |  | 0 |  | 0 |  | 0 | 15 | 0 | 0 | 0 | 0 | 0 | 801-1 | RTS 22/ I | RTS 21/ II | 0.42474 | 15.09 |  | Práce |  |  |  | POL1_
52 | 622319021R00 | Profily zakládací plastové, pro jakoukoliv tloušťku izolantu | m | 105.945 |  | 0 |  | 0 |  | 0 | 15 | 0 | 0.00044 | 0.05 | 0 | 0 | 801-1 | RTS 22/ I | RTS 21/ II | 0.32 | 33.9 |  | Práce |  |  |  | POL1_
53 | 622421131RU2 | Omítky vnější stěn vápenné nebo vápenocementové hladké, ze suché soklové maltové směsi, složitost 1÷ 2 | m2 | 443.1474 |  | 0 |  | 0 |  | 0 | 15 | 0 | 0.031 | 13.74 | 0 | 0 | 801-1 | RTS 22/ I | RTS 21/ II | 0.743 | 329.26 |  | Práce |  |  |  | POL1_
54 | 622421143R00 | Omítky vnější stěn vápenné nebo vápenocementové štukové, , složitost 1÷ 2 | m2 | 13.98 |  | 0 |  | 0 |  | 0 | 15 | 0 | 0.05258 | 0.74 | 0 | 0 | 801-1 | RTS 22/ I | RTS 21/ II | 0.917 | 12.82 |  | Práce |  |  |  | POL1_
55 | 622904112R00 | Očištění fasád tlakovou vodou, složitost fasády 1 - 2 | m2 | 457.1274 |  | 0 |  | 0 |  | 0 | 15 | 0 | 2e-05 | 0.01 | 0 | 0 | 801-1 | RTS 22/ I | RTS 21/ II | 0.11 | 50.28 |  | Práce |  |  |  | POL1_
Díl: | 63 | Podlahy a podlahové konstrukce |  |  |  | 0 |  | 0 |  | 0 |  | 0 |  | 264.54 |  | 0 |  |  |  |  | 1436.53 | [5 empty] | DIL
56 | 631351101R00 | Bednění stěn, rýh a otvorů v podlahách zřízení | m2 | 1.6515 |  | 0 |  | 0 |  | 0 | 15 | 0 | 0.0141 | 0.02 | 0 | 0 | 801-1 | RTS 22/ I | RTS 21/ II | 0.396 | 0.65 |  | Práce |  |  |  | POL1_
57 | 631351102R00 | Bednění stěn, rýh a otvorů v podlahách odstranění | m2 | 1.6515 |  | 0 |  | 0 |  | 0 | 15 | 0 | 0 | 0 | 0 | 0 | 801-1 | RTS 22/ I | RTS 21/ II | 0.24 | 0.4 |  | Práce |  |  |  | POL1_
58 | 631361921RT4 | Výztuž mazanin z betonů a z lehkých betonů ze svařovaných sítí průměr drátu 6 mm, velikost oka 100/100 mm | t | 0.17651 |  | 0 |  | 0 |  | 0 | 15 | 0 | 1.0662 | 0.19 | 0 | 0 | 801-1 | RTS 22/ I | RTS 21/ II | 15.231 | 2.69 |  | Práce |  |  |  | POL1_
|  | včetně distančních prvků | [24 empty] | SPI
59 | 631416211R00 | Mazanina betonová ze suché směsi tloušťky přes 50 do 80 mm pevnost v tlaku 25 MPa | m3 | 2.6621 |  | 0 |  | 0 |  | 0 | 15 | 0 | 1.919 | 5.11 | 0 | 0 | 801-1 | RTS 22/ I | RTS 21/ II | 3.213 | 8.55 |  | Práce |  |  |  | POL1_
60 | 632415104R00 | Potěr ze suchých směsí cementový samonivelační podkladový, tloušťky 4 mm, včetně penetrace | m2 | 227.823 |  | 0 |  | 0 |  | 0 | 15 | 0 | 0.00735 | 1.67 | 0 | 0 | 801-1 | RTS 22/ I | RTS 21/ II | 0.344 | 78.37 |  | Práce |  |  |  | POL1_
|  | s rozprostřením a uhlazením | [24 empty] | SPI
61 | 632451024R00 | Vyrovnávací potěr z cementové malty v pásu o průměrné (střední) tloušťce od 40 do 50 mm | m2 | 23.5413 |  | 0 |  | 0 |  | 0 | 15 | 0 | 0.1231 | 2.9 | 0 | 0 | 801-1 | RTS 22/ I | RTS 21/ II | 0.45 | 10.59 |  | Práce |  |  |  | POL1_
|  | na zdivu jako podklad např. pod izolaci, na parapetech z prefabrikovaných dílců, pod oplechování apod., vodorovný nebo ve spádu do 15°, hlazený dřevěným hladítkem, | [24 empty] | SPI | na zdivu jako podklad např. pod izolaci, na parapetech z prefabrikovaných dílců, pod oplechování apod., vodorovný nebo ve spádu do 15°, hlazený dřevěným hladítkem,
62 | 632451065R00 | Potěr pískocementový na mazaninách běžný minimálně 25 MPa (plovoucí) o tloušťce od 40 do 50 mm | m2 | 227.823 |  | 0 |  | 0 |  | 0 | 15 | 0 | 0.118 | 26.88 | 0 | 0 | 801-1 | RTS 22/ I | Indiv | 0.443 | 100.93 |  | Práce |  |  |  | POL1_
|  | nebo betonových podkladech běžný (krycí nášlapný) anebo pod tenkovrstvé podlahoviny hlazený ocelovým hladítkem nebo litý (samonivelační), | [24 empty] | SPI | nebo betonových podkladech běžný (krycí nášlapný) anebo pod tenkovrstvé podlahoviny hlazený ocelovým hladítkem nebo litý (samonivelační),
63 | 632922991R00 | Dlažba vnitřní nebo vnější při objektu z dlaždic betonových doplňkové práce čelní - zádržná lišta | m | 37.165 |  | 0 |  | 0 |  | 0 | 15 | 0 | 0.0017 | 0.06 | 0 | 0 | 801-1 | RTS 22/ I | RTS 21/ II | 0.212 | 7.88 |  | Práce |  |  |  | POL1_
|  | vodorovná nebo ve spádu do 15° od vodorovné roviny | [24 empty] | SPI
64 | 632922952RT4 | Kladení dlaždic na terče - podložky podstavce výškově stavitelné dlaždice 400 x 400 mm, výškově stavitelné podstavce 110-150 mm | m2 | 77.1757 |  | 0 |  | 0 |  | 0 | 15 | 0 | 0.00269 | 0.21 | 0 | 0 | 801-1 | RTS 22/ I | RTS 21/ II | 0.44177 | 34.09 |  | Práce |  |  |  | POL1_
65 | 635011002R00 | Suché podlahy ze sádrovláknitých desek podlahový sádrovláknitý dílec tl. 25 mm | m2 | 347.977 |  | 0 |  | 0 |  | 0 | 15 | 0 | 0.03377 | 11.75 | 0 | 0 | 801-1 | RTS 22/ I | Indiv | 0.412 | 143.37 |  | Práce |  |  |  | POL1_
66 | 713191100R00 | Izolace tepelné běžných konstrukcí - doplňky položení separační fólie, bez dodávky materiálu | m2 | 347.977 |  | 0 |  | 0 |  | 0 | 15 | 0 | 0 | 0 | 0 | 0 | 800-713 | RTS 22/ I | Indiv | 0.07 | 24.36 |  | Práce |  |  |  | POL1_
67 | 631591211V01 | Násyp pod podlahy Thermo White, WD 100 R, výška 160mm | m2 | 480 |  | 0 |  | 0 |  | 0 | 15 | 0 | 0.3885 | 186.48 | 0 | 0 |  | Vlastní | Indiv | 1.836 | 881.28 |  | Práce |  |  |  | POL1_
68 | 635011002V01 | Položení separačních desek | m2 | 347.977 |  | 0 |  | 0 |  | 0 | 15 | 0 | 0.03377 | 11.75 | 0 | 0 |  | Vlastní | Indiv | 0.412 | 143.37 |  | Práce |  |  |  | POL1_
69 | 59245340R | dlažba betonová dvouvrstvá; čtverec; povrch hladký; šedá; l = 400 mm; š = 400 mm; tl. 50,0 mm | m2 | 82.5781 |  | 0 |  | 0 |  | 0 | 15 | 0 | 0.109 | 9 | 0 | 0 | SPCM | RTS 22/ I | RTS 21/ II | 0 | 0 |  | Specifikace |  |  |  | POL3_
70 | 595920095R | dílec podlahový l = 1 250,0 mm; š = 600 mm; tl. 25 mm; sádrokartonová deska 2 kusy slepené k sobě; s polodrážkou | m2 | 365.3759 |  | 0 |  | 0 |  | 0 | 15 | 0 | 0.023 | 8.4 | 0 | 0 | SPCM | RTS 22/ I | Indiv | 0 | 0 |  | Specifikace |  |  |  | POL3_
71 | 67390526R | geotextilie PP, PES; funkce drenážní, separační, ochranná, výztužná, filtrační; plošná hmotnost 300 g/m2; tl. při 2 kPa 2,80 mm | m2 | 389.7343 |  | 0 |  | 0 |  | 0 | 15 | 0 | 0.0003 | 0.12 | 0 | 0 | SPCM | RTS 22/ I | Indiv | 0 | 0 |  | Specifikace |  |  |  | POL3_
Díl: | 64 | Výplně otvorů |  |  |  | 0 |  | 0 |  | 0 |  | 0 |  | 1.01 |  | 0 |  |  |  |  | 48.61 | [5 empty] | DIL
72 | 642945239RT5 | Osazení ocelových zárubní protipožárních dvourámových, konstrukce zásuvná tloušťka stěny 230 mm, posuv -0/+35 mm, včetně dodávky zárubně, š. průchodu 900 mm | kus | 2 |  | 0 |  | 0 |  | 0 | 15 | 0 | 0.02794 | 0.06 | 0 | 0 | 801-1 | RTS 22/ I | Indiv | 2.795 | 5.59 |  | Práce |  |  |  | POL1_
|  | a protiplynových dveří bez nebo včetně dveřních křídel do vynechaného otvoru, s obetonováním , včetně manipulační dopravy, kotvení zárubně do zdiva např. s uklínováním, s případným přivařením k obnažené výztuži, se zalitím, resp. zabetonováním, včetně bednění. | [24 empty] | SPI | a protiplynových dveří bez nebo včetně dveřních křídel do vynechaného otvoru, s obetonováním , včetně manipulační dopravy, kotvení zárubně do zdiva např. s uklínováním, s případným přivařením k obnažené výztuži, se zalitím, resp. zabetonováním, včetně bednění.
73 | 642945314RT5 | Osazení ocelových zárubní protipožárních dvourámových, konstrukce šroubovaná tloušťka stěny 150 mm, včetně dodávky zárubně, š. průchodu 900 mm | kus | 5 |  | 0 |  | 0 |  | 0 | 15 | 0 | 0.02656 | 0.13 | 0 | 0 | 801-1 | RTS 22/ I | RTS 21/ II | 2.758 | 13.79 |  | Práce |  |  |  | POL1_
|  | a protiplynových dveří bez nebo včetně dveřních křídel do vynechaného otvoru, s obetonováním , včetně manipulační dopravy, kotvení zárubně do zdiva např. s uklínováním, s případným přivařením k obnažené výztuži, se zalitím, resp. zabetonováním, včetně bednění. | [24 empty] | SPI | a protiplynových dveří bez nebo včetně dveřních křídel do vynechaného otvoru, s obetonováním , včetně manipulační dopravy, kotvení zárubně do zdiva např. s uklínováním, s případným přivařením k obnažené výztuži, se zalitím, resp. zabetonováním, včetně bednění.
74 | 648952421RT3 | Osazení parapetních desek dřevěných včetně dodávky parapetní desky šířky 350 mm | m | 55.15 |  | 0 |  | 0 |  | 0 | 15 | 0 | 0.01493 | 0.82 | 0 | 0 | 801-1 | RTS 22/ I | RTS 21/ II | 0.53 | 29.23 |  | Práce |  |  |  | POL1_
|  | na montážní pěnu, zapravení omítky pod parapetem, těsnění spáry mezi parapetem a rámem okna, dodávka silikonu. | [24 empty] | SPI | na montážní pěnu, zapravení omítky pod parapetem, těsnění spáry mezi parapetem a rámem okna, dodávka silikonu.
Díl: | 94 | Lešení a stavební výtahy |  |  |  | 0 |  | 0 |  | 0 |  | 0 |  | 12.61 |  | 0 |  |  |  |  | 303.63 | [5 empty] | DIL
75 | 941941041R00 | Montáž lešení lehkého pracovního řadového s podlahami šířky od 1,00 do 1,20 m, výšky do 10 m | m2 | 576.036 |  | 0 |  | 0 |  | 0 | 15 | 0 | 0.01838 | 10.59 | 0 | 0 | 800-3 | RTS 22/ I | RTS 21/ II | 0.144 | 82.95 |  | Práce |  |  |  | POL1_
|  | včetně kotvení | [24 empty] | SPI
76 | 941941291R00 | Montáž lešení lehkého pracovního řadového s podlahami příplatek za každý další i započatý měsíc použití lešení šířky od 1,00 do 1,20 m a výšky do 10 m | m2 | 1152.072 |  | 0 |  | 0 |  | 0 | 15 | 0 | 0.00097 | 1.12 | 0 | 0 | 800-3 | RTS 22/ I | RTS 21/ II | 0.006 | 6.91 |  | Práce |  |  |  | POL1_
|  | včetně kotvení | [24 empty] | SPI
77 | 941941841R00 | Demontáž lešení lehkého řadového s podlahami šířky přes 1 do 1,2 m, výšky do 10 m | m2 | 576.036 |  | 0 |  | 0 |  | 0 | 15 | 0 | 0 | 0 | 0 | 0 | 800-3 | RTS 22/ I | RTS 21/ II | 0.126 | 72.58 |  | Práce |  |  |  | POL1_
78 | 941955002R00 | Lešení lehké pracovní pomocné pomocné, o výšce lešeňové podlahy přes 1,2 do 1,9 m | m2 | 529.7491 |  | 0 |  | 0 |  | 0 | 15 | 0 | 0.00158 | 0.84 | 0 | 0 | 800-3 | RTS 22/ I | RTS 21/ II | 0.214 | 113.37 |  | Práce |  |  |  | POL1_
79 | 944944011R00 | Montáž ochranné sítě z umělých vláken | m2 | 576.036 |  | 0 |  | 0 |  | 0 | 15 | 0 | 0 | 0 | 0 | 0 | 800-3 | RTS 22/ I | RTS 21/ II | 0.0303 | 17.45 |  | Práce |  |  |  | POL1_
80 | 944944031R00 | Montáž ochranné sítě příplatek k ceně za každý další i započatý měsíc použití ochranných sítí z umělých vláken | m2 | 1152.072 |  | 0 |  | 0 |  | 0 | 15 | 0 | 5e-05 | 0.06 | 0 | 0 | 800-3 | RTS 22/ I | RTS 21/ II | 0 | 0 |  | Práce |  |  |  | POL1_
81 | 944944081R00 | Demontáž ochranné sítě z umělých vláken | m2 | 576.036 |  | 0 |  | 0 |  | 0 | 15 | 0 | 0 | 0 | 0 | 0 | 800-3 | RTS 22/ I | RTS 21/ II | 0.018 | 10.37 |  | Práce |  |  |  | POL1_
Díl: | 95 | Dokončovací konstrukce na pozemních stavbách |  |  |  | 0 |  | 0 |  | 0 |  | 0 |  | 0.23 |  | 0 |  |  |  |  | 217.66 | [5 empty] | DIL
82 | 952901111R00 | Vyčištění budov a ostatních objektů budov bytové nebo občanské výstavby - zametení a umytí podlah, dlažeb, obkladů, schodů v místnostech, chodbách a schodištích, vyčištění a umytí oken, dveří s rámy, zárubněmi, umytí a vyčištění jiných zasklených a natíraných ploch a zařizovacích předmětů před předáním do užívání světlá výška podlaží do 4 m | m2 | 691.3758 |  | 0 |  | 0 |  | 0 | 15 | 0 | 4e-05 | 0.03 | 0 | 0 | 801-1 | RTS 22/ I | RTS 21/ II | 0.308 | 212.94 |  | Práce |  |  |  | POL1_
83 | 953941312R00 | Osazení předmětů na hmoždinky osazení hasicího přístroje | kus | 13 |  | 0 |  | 0 |  | 0 | 15 | 0 | 1e-05 | 0 | 0 | 0 | 801-1 | RTS 22/ I | RTS 21/ I | 0.17 | 2.21 |  | Práce |  |  |  | POL1_
84 | 220325032RB0 | Požární konvenční stropní bodový hlásič na patici | ks | 12 |  | 0 |  | 0 |  | 0 | 15 | 0 | 0 | 0 | 0 | 0 |  | RTS 22/ I | Kalkul | 0.20883 | 2.51 |  | Práce |  |  |  | POL1_
85 | 449841V01 | Přístroj hasicí práškový 27 A, 6 kg | kus | 7 |  | 0 |  | 0 |  | 0 | 15 | 0 | 0.0155 | 0.11 | 0 | 0 |  | Vlastní | RTS 21/ I | 0 | 0 |  | Specifikace |  |  |  | POL3_
86 | 449841V02 | Přístroj hasicí práškový 21 A, 6 kg | kus | 6 |  | 0 |  | 0 |  | 0 | 15 | 0 | 0.0155 | 0.09 | 0 | 0 |  | Vlastní | RTS 21/ I | 0 | 0 |  | Specifikace |  |  |  | POL3_
87 | 449861110V | Autonomní hlásič kouře dle ČSN EN 14604, na baterie | kus | 12 |  | 0 |  | 0 |  | 0 | 15 | 0 | 0.00014 | 0 | 0 | 0 |  | Vlastní | RTS 21/ I | 0 | 0 |  | Specifikace |  |  |  | POL3_
Díl: | 99 | Staveništní přesun hmot |  |  |  | 0 |  | 0 |  | 0 |  | 0 |  | 0 |  | 0 |  |  |  |  | 121.64 | [5 empty] | DIL
88 | 998011002R00 | výšky přes 6 do 12 m | t | 392.3846 |  | 0 |  | 0 |  | 0 | 15 | 0 | 0 | 0 | 0 | 0 |  | RTS 22/ I | RTS 21/ II | 0.31 | 121.64 |  | Přesun hmot |  |  |  | POL7_
Díl: | 711 | Izolace proti vodě |  |  |  | 0 |  | 0 |  | 0 |  | 0 |  | 4.38 |  | 0 |  |  |  |  | 239.17 | [5 empty] | DIL
89 | 711212002R00 | Izolace proti vodě stěrka hydroizolační proti vlhkosti | m2 | 164.4879 |  | 0 |  | 0 |  | 0 | 15 | 0 | 0.00368 | 0.61 | 0 | 0 | 800-711 | RTS 22/ I | RTS 21/ II | 0.385 | 63.33 |  | Práce |  |  |  | POL1_
90 | 711212601R00 | Izolace proti vodě doplňky těsnicí pás š.120 mm do spoje podlaha-stěna | m | 90.8 |  | 0 |  | 0 |  | 0 | 15 | 0 | 0.00032 | 0.03 | 0 | 0 | 800-711 | RTS 22/ I | RTS 21/ II | 0.11 | 9.99 |  | Práce |  |  |  | POL1_
91 | 711401101R00 | Izolace balkonů a teras kontaktní stěrka pro izolace rohožemi | m2 | 14.4075 |  | 0 |  | 0 |  | 0 | 15 | 0 | 0.0005 | 0.01 | 0 | 0 | 800-711 | RTS 22/ I | RTS 21/ II | 0.185 | 2.67 |  | Práce |  |  |  | POL1_
92 | 711401111R00 | Izolace balkonů a teras rohož separační a izolační pod dlažby na balkonech, | m2 | 14.4075 |  | 0 |  | 0 |  | 0 | 15 | 0 | 0.00272 | 0.04 | 0 | 0 | 800-711 | RTS 22/ I | RTS 21/ II | 0.25 | 3.6 |  | Práce |  |  |  | POL1_
93 | 711401113R00 | Izolace balkonů a teras páska pro izolaci přes dilatační spáry, tloušťky 0,3 mm | m | 16.26 |  | 0 |  | 0 |  | 0 | 15 | 0 | 0.00028 | 0 | 0 | 0 | 800-711 | RTS 22/ I | RTS 21/ II | 0.1 | 1.63 |  | Práce |  |  |  | POL1_
94 | 711401119R00 | Izolace balkonů a teras napojení izolace na podlahovou vpusť | kus | 1 |  | 0 |  | 0 |  | 0 | 15 | 0 | 0.00068 | 0 | 0 | 0 | 800-711 | RTS 22/ I | RTS 21/ II | 0.5 | 0.5 |  | Práce |  |  |  | POL1_
95 | 711401133RT1 | Izolace balkonů a teras polyetylenová fólie s výlisky s nakašírovanou textilií, tloušťky 8 mm | m2 | 2 |  | 0 |  | 0 |  | 0 | 15 | 0 | 0.00214 | 0 | 0 | 0 | 800-711 | RTS 22/ I | RTS 21/ II | 0.15 | 0.3 |  | Práce |  |  |  | POL1_
96 | 711111001RZ2 | penetračním, 1 x nátěr, včetně dodávky penetračního laku ALP-M | m2 | 320.726 |  | 0 |  | 0 |  | 0 | 15 | 0 | 0.00033 | 0.11 | 0 | 0 |  | RTS 22/ I | RTS 21/ II | 0.03 | 9.62 |  | Práce |  |  |  | POL1_
97 | 711141559RZ4 | vodorovná, 2 vrstvy, s dodávkou izolačního pásu se skleněnou nebo polyesterovou vložkou, | m2 | 320.726 |  | 0 |  | 0 |  | 0 | 15 | 0 | 0.01117 | 3.58 | 0 | 0 |  | RTS 22/ I | RTS 21/ II | 0.46 | 147.53 |  | Práce |  |  |  | POL1_
98 | 998711202R00 | Přesun hmot pro izolace proti vodě svisle do 12 m | % |  |  | 0 |  | 0 |  | 0 | 15 | 0 | 0 | 0 | 0 | 0 | 800-711 | RTS 22/ I | RTS 21/ I | 0 | 0 |  | Přesun hmot |  |  |  | POL7_
|  | 50 m vodorovně měřeno od těžiště půdorysné plochy skládky do těžiště půdorysné plochy objektu | [24 empty] | SPI
Díl: | 712 | Povlakové krytiny |  |  |  | 0 |  | 0 |  | 0 |  | 0 |  | 1.17 |  | 0 |  |  |  |  | 142.46 | [5 empty] | DIL
99 | 712311101RZ1 | Povlakové krytiny střech do 10° za studena nátěrem 1 x, penetračním nebo asfaltovým lakem, včetně dodávky materiálu | m2 | 139.2133 |  | 0 |  | 0 |  | 0 | 15 | 0 | 0.00033 | 0.05 | 0 | 0 | 800-711 | RTS 22/ I | RTS 21/ II | 0.0275 | 3.83 |  | Práce |  |  |  | POL1_
100 | 712341559RT1 | Povlakové krytiny střech do 10° pásy přitavením v celé ploše, 1 vrstva, bez dodávky pásu | m2 | 139.2133 |  | 0 |  | 0 |  | 0 | 15 | 0 | 0.00035 | 0.05 | 0 | 0 | 800-711 | RTS 22/ I | RTS 21/ II | 0.2 | 27.84 |  | Práce |  |  |  | POL1_
101 | 712372111RU3 | Povlakové krytiny střech do 10° termoplasty kotvené do betonu, 4 kotvy/m2, pro tl. izolace do 250 mm, včetně dodávky fólie, tloušťky 1,5 mm | m2 | 87.2627 |  | 0 |  | 0 |  | 0 | 15 | 0 | 0.0022 | 0.19 | 0 | 0 | 800-711 | RTS 22/ I | RTS 21/ II | 0.848 | 74 |  | Práce |  |  |  | POL1_
102 | 712378002R00 | Doplňkové konstrukce k povlakovým krytinám z fólií atiková okapnice, RŠ 200 mm, z pozinkovaného plechu s povrchovou úpravou PVC | m | 41.545 |  | 0 |  | 0 |  | 0 | 15 | 0 | 0.00152 | 0.06 | 0 | 0 | 800-711 | RTS 22/ I | RTS 21/ II | 0.252 | 10.47 |  | Práce |  |  |  | POL1_
|  | včetně dodávek výrobků | [24 empty] | SPI
103 | 712378004R00 | Doplňkové konstrukce k povlakovým krytinám z fólií závětrná lišta, RŠ 250 mm, z pozinkovaného plechu s povrchovou úpravou PVC | m | 5.1 |  | 0 |  | 0 |  | 0 | 15 | 0 | 0.00184 | 0.01 | 0 | 0 | 800-711 | RTS 22/ I | RTS 21/ II | 0.252 | 1.29 |  | Práce |  |  |  | POL1_
|  | včetně dodávek výrobků | [24 empty] | SPI
104 | 712378005R00 | Doplňkové konstrukce k povlakovým krytinám z fólií stěnová lišta vyhnutá, RŠ 70 mm, z pozinkovaného plechu s povrchovou úpravou PVC | m | 43.135 |  | 0 |  | 0 |  | 0 | 15 | 0 | 0.00058 | 0.03 | 0 | 0 | 800-711 | RTS 22/ I | RTS 21/ II | 0.189 | 8.15 |  | Práce |  |  |  | POL1_
|  | včetně dodávek výrobků | [24 empty] | SPI
105 | 712378007R00 | Doplňkové konstrukce k povlakovým krytinám z fólií rohová lišta vnitřní, RŠ 100 mm, z pozinkovaného plechu s povrchovou úpravou PVC | m | 43.135 |  | 0 |  | 0 |  | 0 | 15 | 0 | 0.00076 | 0.03 | 0 | 0 | 800-711 | RTS 22/ I | RTS 21/ II | 0.189 | 8.15 |  | Práce |  |  |  | POL1_
|  | včetně dodávek výrobků | [24 empty] | SPI
106 | 712391171RZ5 | Textílie na střechách do 10° podkladní, včetně dodávky netkané polypropylénové textílie plošné hmotnosti 300 g/m2 | m2 | 87.2627 |  | 0 |  | 0 |  | 0 | 15 | 0 | 0.00032 | 0.03 | 0 | 0 | 800-711 | RTS 22/ I | RTS 21/ II | 0.1 | 8.73 |  | Práce |  |  |  | POL1_
107 | 628522691R | pás izolační z modifikovaného asfaltu natavitelný; nosná vložka skelná rohož + Al fólie; horní strana jemný minerální posyp; spodní strana PE fólie; tl. 4,0 mm | m2 | 160.0953 |  | 0 |  | 0 |  | 0 | 15 | 0 | 0.0045 | 0.72 | 0 | 0 | SPCM | RTS 22/ I | RTS 21/ II | 0 | 0 |  | Specifikace |  |  |  | POL3_
108 | 998712202R00 | Přesun hmot pro povlakové krytiny v objektech výšky přes 6 do 12 m | % |  |  | 0 |  | 0 |  | 0 | 15 | 0 | 0 | 0 | 0 | 0 | 800-711 | RTS 22/ I | RTS 21/ I | 0 | 0 |  | Přesun hmot |  |  |  | POL7_
|  | 50 m vodorovně | [24 empty] | SPI
Díl: | 713 | Izolace tepelné |  |  |  | 0 |  | 0 |  | 0 |  | 0 |  | 5.19 |  | 0 |  |  |  |  | 194.3 | [5 empty] | DIL
109 | 713121121R00 | Montáž tepelné izolace podlah dvouvrstvá, bez dodávky materiálu | m2 | 877.2534 |  | 0 |  | 0 |  | 0 | 15 | 0 | 0 | 0 | 0 | 0 | 800-713 | RTS 22/ I | Indiv | 0.15 | 131.59 |  | Práce |  |  |  | POL1_
110 | 713121118RU1 | Izolace podlah tepelná obložení stěn dilatační páskou, tloušťky 100 mm, | m | 286.86 |  | 0 |  | 0 |  | 0 | 15 | 0 | 0.00032 | 0.09 | 0 | 0 | 800-713 | RTS 22/ I | RTS 21/ II | 0.05 | 14.34 |  | Práce |  |  |  | POL1_
111 | 713121211R00 | Izolace podlah tepelná lepená, bez dodávky materiálu, jednovrstvá | m2 | 77.1757 |  | 0 |  | 0 |  | 0 | 15 | 0 | 0.00394 | 0.3 | 0 | 0 | 800-713 | RTS 22/ I | RTS 21/ II | 0.21 | 16.21 |  | Práce |  |  |  | POL1_
112 | 713191100RT9 | Izolace tepelné běžných konstrukcí - doplňky položení separační fólie, včetně dodávky PE fólie | m2 | 227.823 |  | 0 |  | 0 |  | 0 | 15 | 0 | 1e-05 | 0 | 0 | 0 | 800-713 | RTS 22/ I | RTS 21/ II | 0.07 | 15.95 |  | Práce |  |  |  | POL1_
113 | 713121118V01 | Montáž dilatačního pásku podél stěn, včetně dodávky okrajového páseku z extrudovaného polyetylenu, tl.5 mm,šíře 100 mm | m | 324.18 |  | 0 |  | 0 |  | 0 | 15 | 0 | 0.00032 | 0.1 | 0 | 0 |  | Vlastní | Indiv | 0.05 | 16.21 |  | Práce |  |  |  | POL1_
114 | 28375768.AR | deska izolační EPS 150; pěnový polystyren; povrch hladký; součinitel tepelné vodivosti 0,035 W/mK; obj. hmotnost 25,00 kg/m3 | m3 | 41.758 |  | 0 |  | 0 |  | 0 | 15 | 0 | 0.025 | 1.04 | 0 | 0 | SPCM | RTS 22/ I | RTS 21/ II | 0 | 0 |  | Specifikace |  |  |  | POL3_
115 | 28375868R | deska izolační EPS 100; pěnový polystyren s grafitem; povrch hladký; rovná hrana; tl. 50,0 mm; součinitel tepelné vodivosti 0,031 W/mK; R = 1,610 m2K/W; obj. hmotnost 20,00 kg/m3 | m2 | 473.8718 |  | 0 |  | 0 |  | 0 | 15 | 0 | 0.001 | 0.47 | 0 | 0 | SPCM | RTS 22/ I | RTS 21/ II | 0 | 0 |  | Specifikace |  |  |  | POL3_
116 | 28375972R | deska spádová, klín EPS 150; pěnový polystyren; součinitel tepelné vodivosti 0,035 W/mK | m3 | 6.0197 |  | 0 |  | 0 |  | 0 | 15 | 0 | 0.025 | 0.15 | 0 | 0 | SPCM | RTS 22/ I | RTS 21/ II | 0 | 0 |  | Specifikace |  |  |  | POL3_
117 | 63153801.AR | deska izolační polotuhá, podlahová; minerální vlákno; tl. 30,0 mm; součinitel tepelné vodivosti 0,039 W/mK; R = 0,750 m2K/W; obj. hmotnost 140,00 kg/m3; hydrofobizováno | m2 | 723.7922 |  | 0 |  | 0 |  | 0 | 15 | 0 | 0.0042 | 3.04 | 0 | 0 | SPCM | RTS 22/ I | RTS 21/ II | 0 | 0 |  | Specifikace |  |  |  | POL3_
118 | 998713202R00 | Přesun hmot pro izolace tepelné v objektech výšky do 12 m | % |  |  | 0 |  | 0 |  | 0 | 15 | 0 | 0 | 0 | 0 | 0 | 800-713 | RTS 22/ I | RTS 21/ I | 0 | 0 |  | Přesun hmot |  |  |  | POL7_
|  | 50 m vodorovně | [24 empty] | SPI
Díl: | 721 | Vnitřní kanalizace |  |  |  | 0 |  | 0 |  | 0 |  | 0 |  | 0.61 |  | 0 |  |  |  |  | 4 | [5 empty] | DIL
119 | 721242111R00 | Lapač střešních splavenin D 110 mm, s košem pro zachyt.nečistot,se suchou a nezámr.klapkou proti zápachu, čistícím víčkem a vylam.těs.kroužky potrubních svodů D 75, 90, 100 a 110 mm, včetně dodávky materiálu | kus | 8 |  | 0 |  | 0 |  | 0 | 15 | 0 | 0.0758 | 0.61 | 0 | 0 | 800-721 | RTS 22/ I | RTS 21/ II | 0.5 | 4 |  | Práce |  |  |  | POL1_
120 | 998721202R00 | Přesun hmot pro vnitřní kanalizaci v objektech výšky do 12 m | % |  |  | 0 |  | 0 |  | 0 | 15 | 0 | 0 | 0 | 0 | 0 | 800-721 | RTS 22/ I | RTS 21/ I | 0 | 0 |  | Přesun hmot |  |  |  | POL7_
|  | 50 m vodorovně, měřeno od těžiště půdorysné plochy skládky do těžiště půdorysné plochy objektu | [24 empty] | SPI
Díl: | 728 | Nucené větrání |  |  |  | 0 |  | 0 |  | 0 |  | 0 |  | 0 |  | 0 |  |  |  |  | 9.46 | [5 empty] | DIL
121 | 728000000V01 | Větrání sklepních kójí, žaluzie protidešťová 200 x 200 mm, potrubí D150 mm, ventilátor nástěnný | kompl. | 6 |  | 0 |  | 0 |  | 0 | 15 | 0 | 0 | 0 | 0 | 0 |  | Vlastní | Indiv | 0.43 | 2.58 |  | Práce |  |  |  | POL1_
122 | 728000000V02 | Větrání sklepních WC, žaluzie protidešťová 200 x 200 mm, potrubí D150 mm, ventilátor nástěnný | kompl. | 4 |  | 0 |  | 0 |  | 0 | 15 | 0 | 0 | 0 | 0 | 0 |  | Vlastní | Indiv | 0.43 | 1.72 |  | Práce |  |  |  | POL1_
123 | 728000000V03 | Větrání sklepního WC 1S06 a úklidové komory 1S25, žaluzie protidešťová 200 x 200 mm, potrubí D150 mm, ventilátor do podhledu | kompl. | 2 |  | 0 |  | 0 |  | 0 | 15 | 0 | 0 | 0 | 0 | 0 |  | Vlastní | Indiv | 0.43 | 0.86 |  | Práce |  |  |  | POL1_
124 | 728000000V04 | Větrání koupelny bytů (1 ventilátor Silent 200 CRZ) a napojení digestoře, potrubí a žaluzie protidešťová na fasádu | kompl. | 5 |  | 0 |  | 0 |  | 0 | 15 | 0 | 0 | 0 | 0 | 0 |  | Vlastní | Indiv | 0.43 | 2.15 |  | Práce |  |  |  | POL1_
125 | 728000000V05 | D + M digestoře | kompl. | 5 |  | 0 |  | 0 |  | 0 | 15 | 0 | 0 | 0 | 0 | 0 |  | Vlastní | Indiv | 0.43 | 2.15 |  | Práce |  |  |  | POL1_
Díl: | 762 | Konstrukce tesařské |  |  |  | 0 |  | 0 |  | 0 |  | 0 |  | 1.59 |  | 0 |  |  |  |  | 96.45 | [5 empty] | DIL
126 | 762311103R00 | Montáž ocelových spojovacích prostředků kotevních želez příložek, patek, táhel, s připojením k dřevěné konstrukci | kus | 6 |  | 0 |  | 0 |  | 0 | 15 | 0 | 0.00332 | 0.02 | 0 | 0 | 800-762 | RTS 22/ I | RTS 21/ II | 0.377 | 2.26 |  | Práce |  |  |  | POL1_
127 | 762332120R00 | Vázané konstrukce krovů montáž střech pultových, sedlových, valbových, stanových čtvercového nebo obdélníkového půdorysu z řeziva, průřezové plochy přes 120 do 224 cm2 | m | 17 |  | 0 |  | 0 |  | 0 | 15 | 0 | 0.00099 | 0.02 | 0 | 0 | 800-762 | RTS 22/ I | RTS 21/ II | 0.361 | 6.14 |  | Práce |  |  |  | POL1_
128 | 762341210RT2 | Montáž bednění střech rovných o sklonu do 60° z prken hrubých na sraz tloušťky do 32 mm včetně vyřezání otvorů , včetně dodávky prken tloušťky 24 mm | m2 | 10 |  | 0 |  | 0 |  | 0 | 15 | 0 | 0.01452 | 0.15 | 0 | 0 | 800-762 | RTS 22/ I | RTS 21/ II | 0.27 | 2.7 |  | Práce |  |  |  | POL1_
129 | 762341630R00 | Montáž bednění okapových říms, krajnic, závětrných prken, a žaluzií ve spádu nebo rovnoběžně s okapem z desek tvrdých tloušťky do 8 mm, | m2 | 51.5 |  | 0 |  | 0 |  | 0 | 15 | 0 | 0 | 0 | 0 | 0 | 800-762 | RTS 22/ I | RTS 21/ II | 0.782 | 40.27 |  | Práce |  |  |  | POL1_
130 | 762342205RT4 | Montáž kontralatí na vruty, s dodávkou těsnicí pěny pod kontralatě, a dodávkou latí 40 x 60 mm | m2 | 10 |  | 0 |  | 0 |  | 0 | 15 | 0 | 0.00155 | 0.02 | 0 | 0 | 800-762 | RTS 22/ I | RTS 21/ II | 0.095 | 0.95 |  | Práce |  |  |  | POL1_
131 | 762343101R00 | Montáž roštu pro tepelnou izolaci spodem | m | 387 |  | 0 |  | 0 |  | 0 | 15 | 0 | 0 | 0 | 0 | 0 | 800-762 | RTS 22/ I | RTS 21/ II | 0.11 | 42.57 |  | Práce |  |  |  | POL1_
132 | 762395000R00 | Spojovací a ochranné prostředky svory, prkna, hřebíky, pásová ocel, vruty, impregnace | m3 | 2.3697 |  | 0 |  | 0 |  | 0 | 15 | 0 | 0.02357 | 0.06 | 0 | 0 | 800-762 | RTS 22/ I | RTS 21/ II | 0 | 0 |  | Práce |  |  |  | POL1_
133 | 762911111R00 | Impregnace řeziva máčením, ochrana proti dřevokazným houbám, plísním a dřevokaznému hmyzu | m2 | 77.4 |  | 0 |  | 0 |  | 0 | 15 | 0 | 6e-05 | 0 | 0 | 0 | 800-762 | RTS 22/ I | RTS 21/ II | 0 | 0 |  | Práce |  |  |  | POL1_
134 | 762342203RT4 | při vzdálenost latí přes 220 do 360 mm, včetně dodávky latí 40/60 mm | m2 | 10 |  | 0 |  | 0 |  | 0 | 15 | 0 | 0.00403 | 0.04 | 0 | 0 |  | RTS 22/ I | RTS 21/ II | 0.156 | 1.56 |  | Práce |  |  |  | POL1_
135 | 31179107R | tyč závitová M12; l = 1 000 mm; mat. ocel 4,8 - DIN 975; povrch bez úpravy | m | 1.8 |  | 0 |  | 0 |  | 0 | 15 | 0 | 0.00072 | 0 | 0 | 0 | SPCM | RTS 22/ I | RTS 21/ II | 0 | 0 |  | Specifikace |  |  |  | POL3_
136 | 60510055R | lať průřez 24 cm2; jakost II; l = 3000,0 mm | m | 417.96 |  | 0 |  | 0 |  | 0 | 15 | 0 | 0.00132 | 0.55 | 0 | 0 | SPCM | RTS 22/ I | RTS 21/ II | 0 | 0 |  | Specifikace |  |  |  | POL3_
137 | 60511080R | řezivo SM; tl = 18 až 32 mm; l = 4 000 až 6 000 mm; jakost I; středové | m3 | 0.33955 |  | 0 |  | 0 |  | 0 | 15 | 0 | 0.55 | 0.19 | 0 | 0 | SPCM | RTS 22/ I | Indiv | 0 | 0 |  | Specifikace |  |  |  | POL3_
138 | 60726012.AR | deska dřevoštěpková třívrstvá pro prostředí vlhké; strana nebroušená; hrana pero/drážka; tl = 15,0 mm | m2 | 56.65 |  | 0 |  | 0 |  | 0 | 15 | 0 | 0.0095 | 0.54 | 0 | 0 | SPCM | RTS 22/ I | RTS 21/ II | 0 | 0 |  | Specifikace |  |  |  | POL3_
139 | 998762202R00 | Přesun hmot pro konstrukce tesařské v objektech výšky do 12 m | % |  |  | 0 |  | 0 |  | 0 | 15 | 0 | 0 | 0 | 0 | 0 | 800-762 | RTS 22/ I | RTS 21/ I | 0 | 0 |  | Přesun hmot |  |  |  | POL7_
|  | 50 m vodorovně | [24 empty] | SPI
Díl: | 764 | Konstrukce klempířské |  |  |  | 0 |  | 0 |  | 0 |  | 0 |  | 0.37 |  | 0.01 |  |  |  |  | 45.38 | [5 empty] | DIL
140 | 764322220R00 | Oplechování z pozinkovaného plechu výroba a montáž oplechování, včetně zhotovení rohů, spojů a dilatací okapů na střechách s tvrdou krytinou, rš 330 mm | m | 2.5 |  | 0 |  | 0 |  | 0 | 15 | 0 | 0.0018 | 0 | 0 | 0 | 800-764 | RTS 22/ I | RTS 21/ II | 0.15755 | 0.39 |  | Práce |  |  |  | POL1_
141 | 764811201RT1 | Krytina hladká z tabulí, z pozinkovaného lakovaného plechu, sklon střechy do 30°, plocha střechy do 10 m2, dodávka a montáž | m2 | 3.2 |  | 0 |  | 0 |  | 0 | 15 | 0 | 0.00522 | 0.02 | 0 | 0 | 800-764 | RTS 22/ I | RTS 21/ II | 1.2525 | 4.01 |  | Práce |  |  |  | POL1_
|  | s úpravou krytiny u okapů, prostupů a výčnělků | [24 empty] | SPI
142 | 764817150R00 | Oplechování zdí (atik), z lakovaného pozinkovaného plechu, rš 500 mm, dodávka a montáž | m | 2.5 |  | 0 |  | 0 |  | 0 | 15 | 0 | 0.00247 | 0.01 | 0 | 0 | 800-764 | RTS 22/ I | RTS 21/ II | 0.50365 | 1.26 |  | Práce |  |  |  | POL1_
|  | včetně zhotovení rohů, spojů a dilatací | [24 empty] | SPI
143 | 764813140R00 | Lemování na střechách s tvrdou krytinou včetně rohů a ukončení před požární zdí, z lakovaného pozinkovaného plechu, rš 400 mm, dodávka a montáž | m | 11 |  | 0 |  | 0 |  | 0 | 15 | 0 | 0.00211 | 0.02 | 0 | 0 | 800-764 | RTS 22/ I | RTS 21/ II | 0.36725 | 4.04 |  | Práce |  |  |  | POL1_
144 | 764813340R00 | Lemování na plochých střechách včetně rohů, spojů, lišt a dilatací, z lakovaného pozinkovaného plechu, rš 400 mm, dodávka a montáž | m | 8.44 |  | 0 |  | 0 |  | 0 | 15 | 0 | 0.00198 | 0.02 | 0 | 0 | 800-764 | RTS 22/ I | RTS 21/ II | 0.29345 | 2.48 |  | Práce |  |  |  | POL1_
145 | 764819212R00 | Odpadní trouby kruhové, průměr 100 mm, z lakovaného pozinkovaného plechu, , dodávka a montáž | m | 55.5 |  | 0 |  | 0 |  | 0 | 15 | 0 | 0.00317 | 0.18 | 0 | 0 | 800-764 | RTS 22/ I | RTS 21/ II | 0.219 | 12.15 |  | Práce |  |  |  | POL1_
146 | 764815212R00 | Žlaby podokapní půlkruhové, z lakovaného pozinkovaného plechu, rš 330 mm, dodávka a montáž | m | 12.82 |  | 0 |  | 0 |  | 0 | 15 | 0 | 0.0024 | 0.03 | 0 | 0 | 800-764 | RTS 22/ I | RTS 21/ II | 0.26 | 3.33 |  | Práce |  |  |  | POL1_
|  | včetně háků, čel, rohů, rovných hrdel a dilatací | [24 empty] | SPI
147 | 764815810R00 | Ostatní prvky ke žlabům a odpadním troubám kotlík žlabový oválného tvaru o rozměru 310/100 mm, z lakovaného pozinkovaného plechu, , dodávka a montáž | kus | 1 |  | 0 |  | 0 |  | 0 | 15 | 0 | 0.0004 | 0 | 0 | 0 | 800-764 | RTS 22/ I | RTS 21/ II | 0.41 | 0.41 |  | Práce |  |  |  | POL1_
148 | 764814520R00 | Závětrná lišta , z lakovaného pozinkovaného plechu, rš 200 mm, dodávka a montáž | m | 4 |  | 0 |  | 0 |  | 0 | 15 | 0 | 0.00082 | 0 | 0 | 0 | 800-764 | RTS 22/ I | RTS 21/ II | 0.24 | 0.96 |  | Práce |  |  |  | POL1_
149 | 764816121R00 | Oplechování parapetů včetně rohů, lepené lepidlem, z lakovaného pozinkovaného plechu, rš 210 mm, dodávka a montáž | m | 55.15 |  | 0 |  | 0 |  | 0 | 15 | 0 | 0.00161 | 0.09 | 0 | 0 | 800-764 | RTS 22/ I | RTS 21/ II | 0.28 | 15.44 |  | Práce |  |  |  | POL1_
|  | včetně rohů | [24 empty] | SPI
150 | 764391821R00 | Demontáž ostatních prvků střešních závětrné lišty, rš 250 a 330 mm, sklonu přes 30 do 45° | m | 4 |  | 0 |  | 0 |  | 0 | 15 | 0 | 0 | 0 | 0.00192 | 0.01 | 800-764 | RTS 22/ I | RTS 21/ II | 0.06555 | 0.26 |  | Práce |  |  |  | POL1_
151 | 764815211V01 | Žlab podokapní půlkruh.z lak.Pz plechu, rš 280 mm | m | 2.5 |  | 0 |  | 0 |  | 0 | 15 | 0 | 0.00184 | 0 | 0 | 0 |  | Vlastní | Indiv | 0.26 | 0.65 |  | Práce |  |  |  | POL1_
152 | 998764202R00 | Přesun hmot pro konstrukce klempířské v objektech výšky do 12 m | % |  |  | 0 |  | 0 |  | 0 | 15 | 0 | 0 | 0 | 0 | 0 | 800-764 | RTS 22/ I | RTS 21/ I | 0 | 0 |  | Přesun hmot |  |  |  | POL7_
|  | 50 m vodorovně | [24 empty] | SPI
Díl: | 765 | Krytiny tvrdé |  |  |  | 0 |  | 0 |  | 0 |  | 0 |  | 0.48 |  | 0 |  |  |  |  | 7.79 | [5 empty] | DIL
153 | 765312312R00 | Krytina pálená střech jednoduchých z tašek drážkových, uložení na sucho, povrchová úprava engoba, | m2 | 10 |  | 0 |  | 0 |  | 0 | 15 | 0 | 0.04438 | 0.44 | 0 | 0 | 800-765 | RTS 22/ I | RTS 21/ II | 0.373 | 3.73 |  | Práce |  |  |  | POL1_
154 | 765313186R00 | Krytina pálená doplňky ke krytině drážkové, mřížka větrací 100 cm univerzální, | m | 2.5 |  | 0 |  | 0 |  | 0 | 15 | 0 | 0.00051 | 0 | 0 | 0 | 800-765 | RTS 22/ I | RTS 21/ II | 0.067 | 0.17 |  | Práce |  |  |  | POL1_
155 | 765313188R00 | Krytina pálená doplňky ke krytině drážkové, větrací pás okapní 500/10 cm plastový, | m | 2.5 |  | 0 |  | 0 |  | 0 | 15 | 0 | 0.00024 | 0 | 0 | 0 | 800-765 | RTS 22/ I | RTS 21/ II | 0.1 | 0.25 |  | Práce |  |  |  | POL1_
156 | 765901106R00 | Fólie parotěsné, difúzní a vodotěsné Fólie podstřešní difuzní na krokve, | m2 | 10 |  | 0 |  | 0 |  | 0 | 15 | 0 | 0.00023 | 0 | 0 | 0 | 800-765 | RTS 22/ I | RTS 21/ II | 0.1 | 1 |  | Práce |  |  |  | POL1_
157 | 765313184RS2 | ke krytině drážkové, taška prostupová s nástavcem pro odvětrání, povrchová úprava engoba | kus | 10 |  | 0 |  | 0 |  | 0 | 15 | 0 | 0.00385 | 0.04 | 0 | 0 |  | RTS 22/ I | RTS 21/ II | 0.24 | 2.4 |  | Práce |  |  |  | POL1_
158 | 765313185RS2 | ke krytině drážkové, taška prostupová s nástavcem pro anténu, povrchová úprava engoba | kus | 1 |  | 0 |  | 0 |  | 0 | 15 | 0 | 0.00385 | 0 | 0 | 0 |  | RTS 22/ I | RTS 21/ II | 0.24 | 0.24 |  | Práce |  |  |  | POL1_
159 | 998765202R00 | Přesun hmot pro krytiny tvrdé v objektech výšky do 12 m | % |  |  | 0 |  | 0 |  | 0 | 15 | 0 | 0 | 0 | 0 | 0 | 800-765 | RTS 22/ I | RTS 21/ I | 0.023 | 0 |  | Přesun hmot |  |  |  | POL7_
|  | 50 m vodorovně | [24 empty] | SPI
Díl: | 766 | Konstrukce truhlářské |  |  |  | 0 |  | 0 |  | 0 |  | 0 |  | 2.42 |  | 0 |  |  |  |  | 198.77 | [5 empty] | DIL
160 | 766661112R00 | Montáž dveřních křídel kompletizovaných otevíravých , , do ocelové nebo fošnové zárubně, jednokřídlových, šířky do 800 mm | kus | 14 |  | 0 |  | 0 |  | 0 | 15 | 0 | 0 | 0 | 0 | 0 | 800-766 | RTS 22/ I | RTS 21/ II | 1.45 | 20.3 |  | Práce |  |  |  | POL1_
161 | 766661413R00 | Montáž dveřních křídel kompletizovaných otevíravých , protipožárních bez kukátka, do ocelové nebo fošnové zárubně, jednokřídlových, šířky do 800 mm | kus | 15 |  | 0 |  | 0 |  | 0 | 15 | 0 | 0 | 0 | 0 | 0 | 800-766 | RTS 22/ I | RTS 21/ II | 1.56 | 23.4 |  | Práce |  |  |  | POL1_
162 | 766670011R00 | Montáž obložkové zárubně a dveřního křídla jednokřídlového | kus | 16 |  | 0 |  | 0 |  | 0 | 15 | 0 | 2e-05 | 0 | 0 | 0 | 800-766 | RTS 22/ I | RTS 21/ II | 4.02 | 64.32 |  | Práce |  |  |  | POL1_
163 | 766670021R00 | Montáž kliky a štítku | kus | 45 |  | 0 |  | 0 |  | 0 | 15 | 0 | 0 | 0 | 0 | 0 | 800-766 | RTS 22/ I | RTS 21/ II | 0.775 | 34.88 |  | Práce |  |  |  | POL1_
164 | 766810010RAE | Kuchyňské linky dodávka a montáž, délky 240 cm | kompl. | 5 |  | 0 |  | 0 |  | 0 | 15 | 0 | 0.184 | 0.92 | 0 | 0 | AP-PSV | RTS 22/ I | Indiv | 11.1735 | 55.87 |  | Agregovaná položka |  |  |  | POL2_
165 | 549146V01 | Dveřní kování nerez, FAB obyč. | kus | 19 |  | 0 |  | 0 |  | 0 | 15 | 0 | 0.0008 | 0.02 | 0 | 0 |  | Vlastní | Indiv | 0 | 0 |  | Specifikace |  |  |  | POL3_
166 | 549146V012 | Dveřní kování nerez, FAB bezpečnostní | kus | 5 |  | 0 |  | 0 |  | 0 | 15 | 0 | 0.0008 | 0 | 0 | 0 |  | Vlastní | Indiv | 0 | 0 |  | Specifikace |  |  |  | POL3_
167 | 549146V02 | Dveřní kování nerez, dozický zámek | kus | 11 |  | 0 |  | 0 |  | 0 | 15 | 0 | 0.0008 | 0.01 | 0 | 0 |  | Vlastní | Indiv | 0 | 0 |  | Specifikace |  |  |  | POL3_
168 | 549146V03 | Dveřní kování nerez, WC zámek | kus | 10 |  | 0 |  | 0 |  | 0 | 15 | 0 | 0.0008 | 0.01 | 0 | 0 |  | Vlastní | Indiv | 0 | 0 |  | Specifikace |  |  |  | POL3_
169 | 61165441R | dveře vnitřní š = 700 mm; h = 1 970,0 mm; profilované; otevíravé; počet křídel 1; plné; povrch. úprava laminát CPL; dekor dub, buk, olše, javor, hruška, teak, wenge | kus | 4 |  | 0 |  | 0 |  | 0 | 15 | 0 | 0.023 | 0.09 | 0 | 0 | SPCM | RTS 22/ I | Indiv | 0 | 0 |  | Specifikace |  |  |  | POL3_
170 | 61165442R | dveře vnitřní š = 800 mm; h = 1 970,0 mm; profilované; otevíravé; počet křídel 1; plné; povrch. úprava laminát CPL; dekor dub, buk, olše, javor, hruška, teak, wenge | kus | 14 |  | 0 |  | 0 |  | 0 | 15 | 0 | 0.026 | 0.36 | 0 | 0 | SPCM | RTS 22/ I | Indiv | 0 | 0 |  | Specifikace |  |  |  | POL3_
171 | 61165452R | dveře vnitřní š = 800 mm; h = 1 970,0 mm; profilované; otevíravé; počet křídel 1; prosklení 2/3; povrch. úprava laminát CPL; dekor dub, buk, olše, javor, hruška, teak, wenge | kus | 12 |  | 0 |  | 0 |  | 0 | 15 | 0 | 0.026 | 0.31 | 0 | 0 | SPCM | RTS 22/ I | Indiv | 0 | 0 |  | Specifikace |  |  |  | POL3_
172 | 61165610R | dveře speciální protipožární; vnitřní; vnější; š = 700 mm; h = 1 970,0 mm; hladké; EI 30 min; otevíravé; počet křídel 1; plné; povrch. úprava laminát | kus | 1 |  | 0 |  | 0 |  | 0 | 15 | 0 | 0.023 | 0.02 | 0 | 0 | SPCM | RTS 22/ I | Indiv | 0 | 0 |  | Specifikace |  |  |  | POL3_
173 | 61165611R | dveře speciální protipožární; vnitřní; vnější; š = 800 mm; h = 1 970,0 mm; hladké; EI 30 min; otevíravé; počet křídel 1; plné; povrch. úprava laminát | kus | 6 |  | 0 |  | 0 |  | 0 | 15 | 0 | 0.025 | 0.15 | 0 | 0 | SPCM | RTS 22/ I | Indiv | 0 | 0 |  | Specifikace |  |  |  | POL3_
174 | 61165612R | dveře speciální protipožární; vnitřní; vnější; š = 900 mm; h = 1 970,0 mm; hladké; EI 30 min; otevíravé; počet křídel 1; plné; povrch. úprava laminát | kus | 8 |  | 0 |  | 0 |  | 0 | 15 | 0 | 0.027 | 0.22 | 0 | 0 | SPCM | RTS 22/ I | Indiv | 0 | 0 |  | Specifikace |  |  |  | POL3_
175 | 61181511R | zárubeň dřevěná obkladová; otočná; pro dveře jednokřídlové; š průchodu 700 mm; h průchodu 1 970 mm; tloušťka stěny 60 až 170 mm; laminovaná; dub, buk, ořech, olše, javor, třešeň, bílá, hruška, teak, bělený dub, šedá | kus | 3 |  | 0 |  | 0 |  | 0 | 15 | 0 | 0.016 | 0.05 | 0 | 0 | SPCM | RTS 22/ I | Indiv | 0 | 0 |  | Specifikace |  |  |  | POL3_
176 | 61181512R | zárubeň dřevěná obkladová; otočná; pro dveře jednokřídlové; š průchodu 800 mm; h průchodu 1 970 mm; tloušťka stěny 60 až 170 mm; laminovaná; dub, buk, ořech, olše, javor, třešeň, bílá, hruška, teak, bělený dub, šedá | kus | 10 |  | 0 |  | 0 |  | 0 | 15 | 0 | 0.016 | 0.16 | 0 | 0 | SPCM | RTS 22/ I | Indiv | 0 | 0 |  | Specifikace |  |  |  | POL3_
177 | 611815297R | zárubeň dřevěná obkladová; otočná; pro dveře jednokřídlové; š průchodu 800 mm; h průchodu 1 970 mm; tloušťka stěny 260 až 350 mm; laminovaná; dub, ořech, olše, hruška, teak | kus | 2 |  | 0 |  | 0 |  | 0 | 15 | 0 | 0.03 | 0.06 | 0 | 0 | SPCM | RTS 22/ I | Indiv | 0 | 0 |  | Specifikace |  |  |  | POL3_
178 | 61181537R | zárubeň dřevěná obkladová; otočná; pro dveře jednokřídlové; š průchodu 800 mm; h průchodu 1 970 mm; tloušťka stěny 360 až 500 mm; laminovaná; dub, buk, ořech, olše, javor, třešeň, bílá, hruška, teak, bělený dub, šedá | kus | 1 |  | 0 |  | 0 |  | 0 | 15 | 0 | 0.035 | 0.04 | 0 | 0 | SPCM | RTS 22/ I | Indiv | 0 | 0 |  | Specifikace |  |  |  | POL3_
179 | 998766202R00 | Přesun hmot pro konstrukce truhlářské v objektech výšky do 12 m | % |  |  | 0 |  | 0 |  | 0 | 15 | 0 | 0 | 0 | 0 | 0 | 800-766 | RTS 22/ I | RTS 21/ I | 0 | 0 |  | Přesun hmot |  |  |  | POL7_
|  | 50 m vodorovně | [24 empty] | SPI
Díl: | 767 | Konstrukce zámečnické |  |  |  | 0 |  | 0 |  | 0 |  | 0 |  | 19.03 |  | 0 |  |  |  |  | 906.94 | [5 empty] | DIL
180 | 767995106R00 | Výroba a montáž atypických kovovových doplňků staveb hmotnosti přes 100 do 250 kg | kg | 15023 |  | 0 |  | 0 |  | 0 | 15 | 0 | 5e-05 | 0.75 | 0 | 0 | 800-767 | RTS 22/ I | RTS 21/ II | 0.052 | 781.2 |  | Práce |  |  |  | POL1_
181 | 767200001V01 | Zábradlí vnitřní schodištové jednoduché pozinkované | m | 15.7 |  | 0 |  | 0 |  | 0 | 15 | 0 | 0.01808 | 0.28 | 0 | 0 |  | Vlastní | Indiv | 0.99851 | 15.68 |  | Agregovaná položka |  |  |  | POL2_
182 | 767200001V02 | Madlo na stěnu vnitřní schodištové pozinkované | m | 14 |  | 0 |  | 0 |  | 0 | 15 | 0 | 0.01808 | 0.25 | 0 | 0 |  | Vlastní | Indiv | 0.99851 | 13.98 |  | Agregovaná položka |  |  |  | POL2_
183 | 767200002V01 | Zábradlí venkovní balkonové výšky 1,1m ; výplň bezpečnostní sklo mléčné, pozinkované | m | 53.5 |  | 0 |  | 0 |  | 0 | 15 | 0 | 0.02513 | 1.34 | 0 | 0 |  | Vlastní | Indiv | 1.5775 | 84.4 |  | Agregovaná položka |  |  |  | POL2_
184 | 767200002V02 | Madlo na stěnu , venkovní boční schodiště, pozinkované | m | 6.4 |  | 0 |  | 0 |  | 0 | 15 | 0 | 0.02513 | 0.16 | 0 | 0 |  | Vlastní | Indiv | 1.5775 | 10.1 |  | Agregovaná položka |  |  |  | POL2_
185 | 767200003V01 | Konstrukce stříšky nad vstup 2,0 x 1,0m - severní pohled E, vč. opláštění OSB | kompl. | 1 |  | 0 |  | 0 |  | 0 | 15 | 0 | 0.02513 | 0.03 | 0 | 0 |  | Vlastní | Indiv | 1.5775 | 1.58 |  | Agregovaná položka |  |  |  | POL2_
186 | 13480925R | tyč ocelová profilová válcovaná za tepla S235 (11375); průřez I; výška 240 mm | t | 16.2248 |  | 0 |  | 0 |  | 0 | 15 | 0 | 1 | 16.22 | 0 | 0 | SPCM | RTS 22/ I | RTS 21/ II | 0 | 0 |  | Specifikace |  |  |  | POL3_
187 | 998767202R00 | Přesun hmot pro kovové stavební doplňk. konstrukce v objektech výšky do 12 m | % |  |  | 0 |  | 0 |  | 0 | 15 | 0 | 0 | 0 | 0 | 0 | 800-767 | RTS 22/ I | RTS 21/ I | 0 | 0 |  | Přesun hmot |  |  |  | POL7_
|  | 50 m vodorovně | [24 empty] | SPI
Díl: | 771 | Podlahy z dlaždic a obklady |  |  |  | 0 |  | 0 |  | 0 |  | 0 |  | 10.63 |  | 0 |  |  |  |  | 554.65 | [5 empty] | DIL
188 | 771101210R00 | Příprava podkladu pod dlažby penetrace podkladu pod dlažby | m2 | 322.3108 |  | 0 |  | 0 |  | 0 | 15 | 0 | 0.00021 | 0.07 | 0 | 0 | 800-771 | RTS 22/ I | RTS 21/ II | 0.05 | 16.12 |  | Práce |  |  |  | POL1_
189 | 771275511R00 | Montáž obkladů schodišť z dlaždic keramických a ze schodovek na stupnice, , kladených do tmele, C2TS1 | m | 59.91 |  | 0 |  | 0 |  | 0 | 15 | 0 | 0.00244 | 0.15 | 0 | 0 | 800-771 | RTS 22/ I | RTS 21/ II | 0.456 | 27.32 |  | Práce |  |  |  | POL1_
190 | 771275521R00 | Montáž obkladů schodišť z dlaždic keramických z dlaždic na podstupnice, , kladených do tmele, C2TS1 | m | 59.91 |  | 0 |  | 0 |  | 0 | 15 | 0 | 0.00202 | 0.12 | 0 | 0 | 800-771 | RTS 22/ I | RTS 21/ II | 0.23 | 13.78 |  | Práce |  |  |  | POL1_
191 | 771277807R00 | Profily na hrany stupňů z Al nebo nerezu s výměnnou nášlapnou plochou z umělé hmoty, výšky 8 mm | m | 59.91 |  | 0 |  | 0 |  | 0 | 15 | 0 | 0.00023 | 0.01 | 0 | 0 | 800-771 | RTS 22/ I | RTS 21/ II | 0.17 | 10.18 |  | Práce |  |  |  | POL1_
|  | protiskluzné profily na hrany stupňů | [24 empty] | SPI
192 | 771475014R00 | Montáž soklíků z dlaždic keramických výšky 100 mm, soklíků vodorovných, kladených do flexibilního tmele | m | 290.63 |  | 0 |  | 0 |  | 0 | 15 | 0 | 0.00032 | 0.09 | 0 | 0 | 800-771 | RTS 22/ I | RTS 21/ II | 0.236 | 68.59 |  | Práce |  |  |  | POL1_
193 | 771475034R00 | Montáž soklíků z dlaždic keramických výšky 100 mm, soklíků schodišťových stupňovitých, kladených do flexibilního tmele | m | 54.84 |  | 0 |  | 0 |  | 0 | 15 | 0 | 0.00032 | 0.02 | 0 | 0 | 800-771 | RTS 22/ I | RTS 21/ II | 0.377 | 20.67 |  | Práce |  |  |  | POL1_
194 | 771479001R00 | Řezání dlaždic pro soklíky | m | 290.63 |  | 0 |  | 0 |  | 0 | 15 | 0 | 0 | 0 | 0 | 0 | 800-771 | RTS 22/ I | RTS 21/ II | 0.154 | 44.76 |  | Práce |  |  |  | POL1_
195 | 771575109R00 | Montáž podlah z dlaždic keramických 300 x 300 mm, režných nebo glazovaných, hladkých, kladených do flexibilního tmele | m2 | 247.575 |  | 0 |  | 0 |  | 0 | 15 | 0 | 0.00504 | 1.25 | 0 | 0 | 800-771 | RTS 22/ I | RTS 21/ II | 0.978 | 242.13 |  | Práce |  |  |  | POL1_
196 | 771575118R00 | Montáž podlah z dlaždic keramických 600 x 600 mm, režných nebo glazovaných, hladkých, kladených do flexibilního tmele | m2 | 52.8478 |  | 0 |  | 0 |  | 0 | 15 | 0 | 0.00693 | 0.37 | 0 | 0 | 800-771 | RTS 22/ I | RTS 21/ I | 1.3466 | 71.16 |  | Práce |  |  |  | POL1_
197 | 771577842R00 | Hrany schodů, dilatační, koutové, ukončovací a přechodové profily profily dilatační s bočními díly z tvrdého PVC, horní dilatační zóna je z měkké plastické hmoty a tvoří 10 mm širokou pohledovou plochu, výšky 8 mm | m | 51.895 |  | 0 |  | 0 |  | 0 | 15 | 0 | 0.00023 | 0.01 | 0 | 0 | 800-771 | RTS 22/ I | RTS 21/ II | 0.20805 | 10.8 |  | Práce |  |  |  | POL1_
198 | 771577942R00 | Hrany schodů, dilatační, koutové, ukončovací a přechodové profily profily koutové z tvrdého PVC s dutým požlábkem z měkké plastické hmoty pro styk podlaha/stěna pro potravinářský průmysl, výška pro podlahu 11 mm, výška pro stěnu 10 mm, šířka profilu 5 mm | m | 16.26 |  | 0 |  | 0 |  | 0 | 15 | 0 | 0.00023 | 0 | 0 | 0 | 800-771 | RTS 22/ I | RTS 21/ II | 0.15 | 2.44 |  | Práce |  |  |  | POL1_
199 | 771577961R00 | Hrany schodů, dilatační, koutové, ukončovací a přechodové profily profily ukončovací balkonové,terasové a soklové. s okapničkou z lakovaného hliníku pro volné hrany balkonů a teras, výšky 10 mm | m | 2.4 |  | 0 |  | 0 |  | 0 | 15 | 0 | 0.00058 | 0 | 0 | 0 | 800-771 | RTS 22/ I | RTS 21/ II | 0.15 | 0.36 |  | Práce |  |  |  | POL1_
200 | 771577113RS1 | Hrany schodů, dilatační, koutové, ukončovací a přechodové profily profily přechodové eloxovaný hliník, dekorativní spojení dvou podlah stejné výšky, uložení do tmele, výška profilu 8 mm, šířka profilu 10 mm | m | 19.2 |  | 0 |  | 0 |  | 0 | 15 | 0 | 0.00014 | 0 | 0 | 0 | 800-771 | RTS 22/ I | RTS 21/ II | 0.15 | 2.88 |  | Práce |  |  |  | POL1_
201 | 771578011R00 | Zvláštní úpravy spár spára podlaha-stěna silikonem | m | 90.8 |  | 0 |  | 0 |  | 0 | 15 | 0 | 4e-05 | 0 | 0 | 0 | 800-771 | RTS 22/ I | RTS 21/ II | 0.07 | 6.36 |  | Práce |  |  |  | POL1_
202 | 771579790R00 | Příplatky k položkám montáže podlah keramických příplatek za diagonální kladení | m2 | 61.6565 |  | 0 |  | 0 |  | 0 | 15 | 0 | 0 | 0 | 0 | 0 | 800-771 | RTS 22/ I | RTS 21/ II | 0.15 | 9.25 |  | Práce |  |  |  | POL1_
203 | 771775109R00 | Montáž podlah vnějších z dlaždic keramických 300 x 300 mm, režných nebo glazovaných, hladkých, kladených do flexibilního tmele | m2 | 7.173 |  | 0 |  | 0 |  | 0 | 15 | 0 | 0.00714 | 0.05 | 0 | 0 | 800-771 | RTS 22/ I | RTS 21/ II | 1.0946 | 7.85 |  | Práce |  |  |  | POL1_
204 | 59764203R | dlažba keramická š = 300 mm; l = 300 mm; h = 9,0 mm; povrch matný; pro interiér i exteriér | m2 | 338.0574 |  | 0 |  | 0 |  | 0 | 15 | 0 | 0.0192 | 6.49 | 0 | 0 | SPCM | RTS 22/ I | RTS 21/ II | 0 | 0 |  | Specifikace |  |  |  | POL3_
205 | 59764207R | dlažba keramická š = 600 mm; l = 600 mm; h = 9,0 mm; povrch matný; pro interiér i exteriér | m2 | 56.5472 |  | 0 |  | 0 |  | 0 | 15 | 0 | 0.0192 | 1.09 | 0 | 0 | SPCM | RTS 22/ I | RTS 21/ I | 0 | 0 |  | Specifikace |  |  |  | POL3_
206 | 59764210R | dlažba keramická š = 300 mm; l = 300 mm; h = 9,0 mm; povch hladký, protiskluzová úprava; pro interiér i exteriér | m2 | 7.5316 |  | 0 |  | 0 |  | 0 | 15 | 0 | 0.0192 | 0.14 | 0 | 0 | SPCM | RTS 22/ I | RTS 21/ II | 0 | 0 |  | Specifikace |  |  |  | POL3_
207 | 597642408R | dlažba keramická schodovka; š = 300 mm; l = 300 mm; h = 9,0 mm; povrch matný; pro exteriér | m2 | 34.8516 |  | 0 |  | 0 |  | 0 | 15 | 0 | 0.0192 | 0.67 | 0 | 0 | SPCM | RTS 22/ I | RTS 21/ II | 0 | 0 |  | Specifikace |  |  |  | POL3_
208 | 59764241R | dlažba keramická sokl; š = 80 mm; l = 300 mm; h = 9,0 mm; povrch matný; pro interiér i exteriér | kus | 220 |  | 0 |  | 0 |  | 0 | 15 | 0 | 0.00045 | 0.1 | 0 | 0 | SPCM | RTS 22/ I | RTS 21/ II | 0 | 0 |  | Specifikace |  |  |  | POL3_
209 | 998771202R00 | Přesun hmot pro podlahy z dlaždic v objektech výšky do 12 m | % |  |  | 0 |  | 0 |  | 0 | 15 | 0 | 0 | 0 | 0 | 0 | 800-771 | RTS 22/ I | RTS 21/ I | 0 | 0 |  | Přesun hmot |  |  |  | POL7_
|  | 50 m vodorovně | [24 empty] | SPI
Díl: | 775 | Podlahy vlysové a parketové |  |  |  | 0 |  | 0 |  | 0 |  | 0 |  | 2.49 |  | 0 |  |  |  |  | 218.69 | [5 empty] | DIL
210 | 775413040R00 | Podlahové soklíky nebo lišty montáž - bez dodávky lišt lepené, | m | 254.31 |  | 0 |  | 0 |  | 0 | 15 | 0 | 6e-05 | 0.02 | 0 | 0 | 800-775 | RTS 22/ I | RTS 21/ II | 0.152 | 38.66 |  | Práce |  |  |  | POL1_
|  | bez základního nátěru | [24 empty] | SPI
211 | 775541400R00 | Položení podlah lamelových plovoucích se zámkovým spojem | m2 | 295.1292 |  | 0 |  | 0 |  | 0 | 15 | 0 | 0 | 0 | 0 | 0 | 800-775 | RTS 22/ I | RTS 21/ II | 0.55 | 162.32 |  | Práce |  |  |  | POL1_
212 | 775542000R00 | Podložka pod lamelové podlahy položení bez dodávky, | m2 | 295.1292 |  | 0 |  | 0 |  | 0 | 15 | 0 | 0 | 0 | 0 | 0 | 800-775 | RTS 22/ I | RTS 21/ II | 0.06 | 17.71 |  | Práce |  |  |  | POL1_
213 | 28375345R | podložka pod podlahu plovoucí; izolační; extrudovaný polystyren; tl. 1,6 mm; součinitel tepelné vodivosti 0,027 W/mK; R = 0,060 m2K/W; obj. hmotnost 33,00 kg/m3 | m2 | 324.6422 |  | 0 |  | 0 |  | 0 | 15 | 0 | 5e-05 | 0.02 | 0 | 0 | SPCM | RTS 22/ I | RTS 21/ II | 0 | 0 |  | Specifikace |  |  |  | POL3_
214 | 34572190R | lišta elektroinstalační podlahová; mat. PVC samozhášivé; délka 2,00 m; bílá; stupeň hořlavosti A1-F; teplot.rozsah -5 až 60 °C | m | 274.6548 |  | 0 |  | 0 |  | 0 | 15 | 0 | 0.00065 | 0.18 | 0 | 0 | SPCM | RTS 22/ I | RTS 21/ II | 0 | 0 |  | Specifikace |  |  |  | POL3_
215 | 61193705R | dílec podlahový 3-lamela; š = 193,0 mm; l = 1 292,0 mm; tl. 8,0 mm; spoj zámkový; nášlap laminát; povrch. úprava melaminová pryskyřice; pokládka plovoucí způsob | m2 | 324.6422 |  | 0 |  | 0 |  | 0 | 15 | 0 | 0.007 | 2.27 | 0 | 0 | SPCM | RTS 22/ I | RTS 21/ II | 0 | 0 |  | Specifikace |  |  |  | POL3_
216 | 998775202R00 | Přesun hmot pro podlahy vlysové a parketové v objektech výšky do 12 m | % |  |  | 0 |  | 0 |  | 0 | 15 | 0 | 0 | 0 | 0 | 0 | 800-775 | RTS 22/ I | RTS 21/ I | 0 | 0 |  | Přesun hmot |  |  |  | POL7_
|  | 50 m vodorovně | [24 empty] | SPI
Díl: | 776 | Podlahy povlakové |  |  |  | 0 |  | 0 |  | 0 |  | 0 |  | 0.02 |  | 0 |  |  |  |  | 1.3 | [5 empty] | DIL
217 | 776972328R00 | Čisticí zóny a rohože vstupní rohož, z pružných gumových vlnovek přinýtovaných k hliníkovým páskům, tloušťky 28 nebo 18 mm | m2 | 2 |  | 0 |  | 0 |  | 0 | 15 | 0 | 0.01 | 0.02 | 0 | 0 | 800-775 | RTS 22/ I | RTS 21/ I | 0.05 | 0.1 |  | Práce |  |  |  | POL1_
218 | 776976101R00 | Čisticí zóny a rohože rám z profilu L, z hliníku, | m | 6 |  | 0 |  | 0 |  | 0 | 15 | 0 | 0.00053 | 0 | 0 | 0 | 800-775 | RTS 22/ I | RTS 21/ I | 0.2 | 1.2 |  | Práce |  |  |  | POL1_
219 | 998776202R00 | Přesun hmot pro podlahy povlakové v objektech výšky do 12 m | % |  |  | 0 |  | 0 |  | 0 | 15 | 0 | 0 | 0 | 0 | 0 | 800-775 | RTS 22/ I | RTS 21/ I | 0 | 0 |  | Přesun hmot |  |  |  | POL7_
|  | vodorovně do 50 m | [24 empty] | SPI
Díl: | 781 | Obklady keramické |  |  |  | 0 |  | 0 |  | 0 |  | 0 |  | 4.93 |  | 0 |  |  |  |  | 313.57 | [5 empty] | DIL
220 | 781101210RT1 | Příprava podkladu pod obklady penetrace podkladu pod obklady | m2 | 239.6727 |  | 0 |  | 0 |  | 0 | 15 | 0 | 0.00016 | 0.04 | 0 | 0 | 800-771 | RTS 22/ I | RTS 21/ II | 0.05 | 11.98 |  | Práce |  |  |  | POL1_
221 | 781475112R00 | Montáž obkladů vnitřních z dlaždic keramických kladených do tmele 150 x 150 mm, , kladených do flexibilního tmele | m2 | 153.6814 |  | 0 |  | 0 |  | 0 | 15 | 0 | 0.00524 | 0.81 | 0 | 0 | 800-771 | RTS 22/ I | RTS 21/ I | 1.224 | 188.11 |  | Práce |  |  |  | POL1_
222 | 781475120R00 | Montáž obkladů vnitřních z dlaždic keramických kladených do tmele 300 x 600 mm, , kladených do flexibilního tmele | m2 | 85.9913 |  | 0 |  | 0 |  | 0 | 15 | 0 | 0.00535 | 0.46 | 0 | 0 | 800-771 | RTS 22/ I | RTS 21/ I | 1.288 | 110.76 |  | Práce |  |  |  | POL1_
223 | 781497111RS2 | Lišty k obkladům profil ukončovací leštěný hliník, uložení do tmele, výška profilu 8 mm, | m | 22.695 |  | 0 |  | 0 |  | 0 | 15 | 0 | 0.00013 | 0 | 0 | 0 | 800-771 | RTS 22/ I | RTS 21/ II | 0.12 | 2.72 |  | Práce |  |  |  | POL1_
224 | 597813544R | obklad keramický š = 148 mm; l = 148 mm; h = 6,0 mm; pro interiér; barva modrá; mat | m2 | 169.0495 |  | 0 |  | 0 |  | 0 | 15 | 0 | 0.0105 | 1.78 | 0 | 0 | SPCM | RTS 22/ I | RTS 21/ I | 0 | 0 |  | Specifikace |  |  |  | POL3_
225 | 597813748R | obklad keramický š = 298 mm; l = 598 mm; h = 10,0 mm; pro interiér; barva světle šedá; mat | m2 | 94.5904 |  | 0 |  | 0 |  | 0 | 15 | 0 | 0.01943 | 1.84 | 0 | 0 | SPCM | RTS 22/ I | RTS 21/ I | 0 | 0 |  | Specifikace |  |  |  | POL3_
226 | 998781202R00 | Přesun hmot pro obklady keramické v objektech výšky do 12 m | % |  |  | 0 |  | 0 |  | 0 | 15 | 0 | 0 | 0 | 0 | 0 | 800-771 | RTS 22/ I | RTS 21/ I | 0 | 0 |  | Přesun hmot |  |  |  | POL7_
Díl: | 783 | Nátěry |  |  |  | 0 |  | 0 |  | 0 |  | 0 |  | 0.2 |  | 0 |  |  |  |  | 30.01 | [5 empty] | DIL
227 | 783122710R00 | Nátěry ocelových konstrukcí syntetické A - ocelová konstrukce těžká, základní | m2 | 402.528 |  | 0 |  | 0 |  | 0 | 15 | 0 | 0.00015 | 0.06 | 0 | 0 | 800-783 | RTS 22/ I | RTS 21/ II | 0.031 | 12.48 |  | Práce |  |  |  | POL1_
|  | na vzduchu schnoucí | [24 empty] | SPI
228 | 783225100R00 | Nátěry kov.stavebních doplňk.konstrukcí syntetické dvojnásobné + 1x email, | m2 | 43.5 |  | 0 |  | 0 |  | 0 | 15 | 0 | 0.00031 | 0.01 | 0 | 0 | 800-783 | RTS 22/ I | RTS 21/ II | 0.403 | 17.53 |  | Práce |  |  |  | POL1_
229 | 783782205R00 | Nátěry tesařských konstrukcí ochranné fungicidní+ biocidní (proti plísním, houbám a hmyzu), dvojnásobné | m2 | 810.5607 |  | 0 |  | 0 |  | 0 | 15 | 0 | 0.00016 | 0.13 | 0 | 0 | 800-783 | RTS 22/ I | RTS 21/ II | 0 | 0 |  | R-položka |  |  |  | POL12_1
|  | protihnilobné, protiplísňové proti ohni a škůdcům | [24 empty] | SPI
Díl: | 784 | Malby |  |  |  | 0 |  | 0 |  | 0 |  | 0 |  | 0.53 |  | 0 |  |  |  |  | 339.91 | [5 empty] | DIL
230 | 784191101R00 | Příprava povrchu Penetrace (napouštění) podkladu disperzní, jednonásobná | m2 | 2529.2944 |  | 0 |  | 0 |  | 0 | 15 | 0 | 7e-05 | 0.18 | 0 | 0 | 800-784 | RTS 22/ I | RTS 21/ II | 0.03248 | 82.15 |  | Práce |  |  |  | POL1_
231 | 784195112R00 | Malby z malířských směsí hlinkových, , bělost 77 %, dvojnásobné | m2 | 2529.2944 |  | 0 |  | 0 |  | 0 | 15 | 0 | 0.00014 | 0.35 | 0 | 0 | 800-784 | RTS 22/ I | RTS 21/ II | 0.10191 | 257.76 |  | Práce |  |  |  | POL1_
Díl: | VN | Vedlejší náklady |  |  |  | 0 |  | 0 |  | 0 |  | 0 |  | 0 |  | 0 |  |  |  |  | 0 | [5 empty] | DIL
232 | 005121 R | Zařízení staveniště | Soubor | 1 |  | 0 |  | 0 |  | 0 | 15 | 0 | 0 | 0 | 0 | 0 |  | RTS 22/ I | Indiv | 0 | 0 |  | VRN |  |  |  | POL99_2
233 | 005211080R | Bezpečnostní a hygienická opatření na staveništi | Soubor | 1 |  | 0 |  | 0 |  | 0 | 15 | 0 | 0 | 0 | 0 | 0 |  | RTS 22/ I | Indiv | 0 | 0 |  | VRN |  |  |  | POL99_2
234 | 005211010R | Předání a převzetí staveniště | Soubor | 1 |  | 0 |  | 0 |  | 0 | 15 | 0 | 0 | 0 | 0 | 0 |  | RTS 22/ I | Indiv | 0 | 0 |  | VRN |  |  |  | POL99_2
Díl: | ON | Ostatní náklady |  |  |  | 0 |  | 0 |  | 0 |  | 0 |  | 0 |  | 0 |  |  |  |  | 0 | [5 empty] | DIL
235 | 005241010R | Dokumentace skutečného provedení | Soubor | 1 |  | 0 |  | 0 |  | 0 | 15 | 0 | 0 | 0 | 0 | 0 |  | RTS 22/ I | Indiv | 0 | 0 |  | VRN |  |  |  | POL99_2
[25 empty] | 15 | 21 | DPH
| Celkem |  |  |  |  | 0 | [18 empty] | 0 | 0 | SUM
END
Note on S6: Jedná se o informaci, zda se jedná o položku, která je do rozpočtu zadána z cenové soustavy RTS, nebo vlastní.
Note on T6: Jedná se o název CÚ, která je zadána u položky rozpočtu

## 32 02 Pol
Položkový soupis prací a dodávek | [26 empty] | #TypZaznamu#
S: | 22-009 | Změna užívání a stavební úpravy stávajícího objektu Sport Center Fried na bytový dům, Hevlín | [24 empty] | STA
O: | 32 | Změna užívání objektu Sport Center Fried, III.etapa | [21 empty] | STA |  |  | OBJ
R: | 02 | Dokončení přilehlé garsoniéry | [24 empty] | ROZ
P.č. | Číslo položky | Název položky | MJ | Množství | Cena / MJ | Celkem | Dodávka | Dodávka celk. | Montáž | Montáž celk. | DPH | Cena s DPH | Hmotnost / MJ | Hmotnost celk.(t) | Dem. hmotnost / MJ | Dem. hmotnost celk.(t) | Ceník | Cen. soustava / platnost | Cenová úroveň | Nhod / MJ | Nhod celk. | Dodavatel | Typ položky
Díl: | 1 | Zemní práce |  |  |  | 0 |  | 0 |  | 0 |  | 0 |  | 0 |  | 0 |  |  |  |  | 3.49 | [5 empty] | DIL
1 | 122201101R00 | Odkopávky a prokopávky nezapažené v hornině 3 do 100 m3 | m3 | 6.573 |  | 0 |  | 0 |  | 0 | 15 | 0 | 0 | 0 | 0 | 0 | 800-1 | RTS 22/ I | RTS 21/ II | 0.368 | 2.42 |  | Práce |  |  |  | POL1_
|  | s přehozením výkopku na vzdálenost do 3 m nebo s naložením na dopravní prostředek, | [24 empty] | SPI
2 | 122201109R00 | Odkopávky a prokopávky nezapažené v hornině 3 příplatek k cenám za lepivost horniny | m3 | 6.573 |  | 0 |  | 0 |  | 0 | 15 | 0 | 0 | 0 | 0 | 0 | 800-1 | RTS 22/ I | RTS 21/ II | 0.058 | 0.38 |  | Práce |  |  |  | POL1_
|  | s přehozením výkopku na vzdálenost do 3 m nebo s naložením na dopravní prostředek, | [24 empty] | SPI
3 | 162201102R00 | Vodorovné přemístění výkopku z horniny 1 až 4, na vzdálenost přes 20 do 50 m | m3 | 6.573 |  | 0 |  | 0 |  | 0 | 15 | 0 | 0 | 0 | 0 | 0 | 800-1 | RTS 22/ I | RTS 21/ II | 0.074 | 0.49 |  | Práce |  |  |  | POL1_
|  | po suchu, bez naložení výkopku, avšak se složením bez rozhrnutí, zpáteční cesta vozidla. | [24 empty] | SPI
4 | 171201101R00 | Uložení sypaniny do násypů nezhutněných | m3 | 6.573 |  | 0 |  | 0 |  | 0 | 15 | 0 | 0 | 0 | 0 | 0 | 800-1 | RTS 22/ I | RTS 21/ II | 0.031 | 0.2 |  | Práce |  |  |  | POL1_
Díl: | 3 | Svislé a kompletní konstrukce |  |  |  | 0 |  | 0 |  | 0 |  | 0 |  | 0.14 |  | 0 |  |  |  |  | 1.18 | [5 empty] | DIL
5 | 346244314R00 | Obezdívka van a WC modulů z pórobetonu tloušťky 125 mm | m2 | 1.5 |  | 0 |  | 0 |  | 0 | 15 | 0 | 0.09324 | 0.14 | 0 | 0 | 801-1 | RTS 22/ I | RTS 21/ II | 0.787 | 1.18 |  | Práce |  |  |  | POL1_
Díl: | 4 | Vodorovné konstrukce |  |  |  | 0 |  | 0 |  | 0 |  | 0 |  | 1.1 |  | 0 |  |  |  |  | 51.93 | [5 empty] | DIL
6 | 416021126R00 | Podhledy na kovové konstrukci opláštěné deskami sádrokartonovými nosná konstrukce z profilů CD s přímým uchycením 1x deska, tloušťky 15 mm, protipožární, s minerální izolací tl. 40 mm | m2 | 43.8235 |  | 0 |  | 0 |  | 0 | 15 | 0 | 0.01846 | 0.81 | 0 | 0 | 801-1 | RTS 22/ I | Indiv | 1 | 43.82 |  | Práce |  |  |  | POL1_
7 | 416021128R00 | Podhledy na kovové konstrukci opláštěné deskami sádrokartonovými nosná konstrukce z profilů CD s přímým uchycením 1x deska, tloušťky 15 mm, protipožární impregnovaná, s minerální izolací tl. 40 mm | m2 | 6.175 |  | 0 |  | 0 |  | 0 | 15 | 0 | 0.01846 | 0.11 | 0 | 0 | 801-1 | RTS 22/ I | Indiv | 1 | 6.18 |  | Práce |  |  |  | POL1_
8 | 434311114R00 | Stupně dusané z betonu třídy C 16/20 | m | 1.5 |  | 0 |  | 0 |  | 0 | 15 | 0 | 0.11369 | 0.17 | 0 | 0 | 801-1 | RTS 22/ I | RTS 21/ II | 0.5685 | 0.85 |  | Práce |  |  |  | POL1_
|  | na terén nebo na desku z betonu prostého nebo prokládaného kamenem, bez potěru, se zahlazením povrchu, | [24 empty] | SPI | na terén nebo na desku z betonu prostého nebo prokládaného kamenem, bez potěru, se zahlazením povrchu,
9 | 434351141R00 | Bednění stupňů betonovaných na podstupňové desce nebo na terénu přímočarých zřízení | m2 | 0.6 |  | 0 |  | 0 |  | 0 | 15 | 0 | 0.01693 | 0.01 | 0 | 0 | 801-1 | RTS 22/ I | RTS 21/ II | 1.5396 | 0.92 |  | Práce |  |  |  | POL1_
10 | 434351142R00 | Bednění stupňů betonovaných na podstupňové desce nebo na terénu přímočarých odstranění | m2 | 0.6 |  | 0 |  | 0 |  | 0 | 15 | 0 | 0 | 0 | 0 | 0 | 801-1 | RTS 22/ I | RTS 21/ II | 0.26 | 0.16 |  | Práce |  |  |  | POL1_
Díl: | 5 | Komunikace |  |  |  | 0 |  | 0 |  | 0 |  | 0 |  | 15.78 |  | 0 |  |  |  |  | 10.72 | [5 empty] | DIL
11 | 564871111R00 | Podklad ze štěrkodrti s rozprostřením a zhutněním frakce 0-63 mm, tloušťka po zhutnění 250 mm | m2 | 18.78 |  | 0 |  | 0 |  | 0 | 15 | 0 | 0.55125 | 10.35 | 0 | 0 | 822-1 | RTS 22/ I | RTS 21/ II | 0.027 | 0.51 |  | Práce |  |  |  | POL1_
12 | 596215021R00 | Kladení zámkové dlažby do drtě tloušťka dlažby 60 mm, tloušťka lože 40 mm | m2 | 18.78 |  | 0 |  | 0 |  | 0 | 15 | 0 | 0.0739 | 1.39 | 0 | 0 | 822-1 | RTS 22/ I | RTS 21/ II | 0.452 | 8.49 |  | Práce |  |  |  | POL1_
|  | s provedením lože z kameniva drceného, s vyplněním spár, s dvojitým hutněním a se smetením přebytečného materiálu na krajnici. S dodáním hmot pro lože a výplň spár. | [24 empty] | SPI | s provedením lože z kameniva drceného, s vyplněním spár, s dvojitým hutněním a se smetením přebytečného materiálu na krajnici. S dodáním hmot pro lože a výplň spár.
13 | 916561111RT7 | Osazení záhonového obrubníku betonového včetně dodávky obrubníků 1000/50/200 mm, do lože z betonu prostého C 12/15, s boční opěrou z betonu prostého | m | 12.26 |  | 0 |  | 0 |  | 0 | 15 | 0 | 0.12472 | 1.53 | 0 | 0 | 822-1 | RTS 22/ I | RTS 21/ II | 0.14 | 1.72 |  | Práce |  |  |  | POL1_
|  | se zřízením lože z betonu prostého C 12/15 tl. 80-100 mm | [24 empty] | SPI
14 | 5924511900R | dlažba betonová dvouvrstvá; čtverec; šedá; l = 200 mm; š = 200 mm; tl. 60,0 mm | m2 | 19.1556 |  | 0 |  | 0 |  | 0 | 15 | 0 | 0.131 | 2.51 | 0 | 0 | SPCM | RTS 22/ I | RTS 21/ II | 0 | 0 |  | Specifikace |  |  |  | POL3_
Díl: | 61 | Úpravy povrchů vnitřní |  |  |  | 0 |  | 0 |  | 0 |  | 0 |  | 5.14 |  | 0 |  |  |  |  | 115.44 | [5 empty] | DIL
15 | 319201317R00 | Vyrovnání povrchu zdiva pod omítku maltou ze SMS tloušťka 30 mm | m2 | 24.7095 |  | 0 |  | 0 |  | 0 | 15 | 0 | 0.02375 | 0.59 | 0 | 0 | 801-1 | RTS 22/ I | RTS 21/ II | 0.44 | 10.87 |  | Práce |  |  |  | POL1_
|  | maltou nebo tmelem ze suché směsi, bez pomocného lešení, | [24 empty] | SPI
16 | 602016105R00 | Omítka stěn z hotových směsí postřik, báze, vápenocementová, , tloušťka vrstvy 3 mm, | m2 | 24.7095 |  | 0 |  | 0 |  | 0 | 15 | 0 | 0.00525 | 0.13 | 0 | 0 | 801-1 | RTS 22/ I | RTS 21/ II | 0.29 | 7.17 |  | Práce |  |  |  | POL1_
|  | po jednotlivých vrstvách | [24 empty] | SPI
17 | 602016195R00 | Omítka stěn z hotových směsí Doplňkové práce pro omítky stěn z hotových směsí hloubková penetrace stěn silikátová | m2 | 24.7095 |  | 0 |  | 0 |  | 0 | 15 | 0 | 0.00032 | 0.01 | 0 | 0 | 801-1 | RTS 22/ I | RTS 21/ II | 0.07 | 1.73 |  | Práce |  |  |  | POL1_
|  | po jednotlivých vrstvách | [24 empty] | SPI
18 | 610991111R00 | Zakrývání výplní vnitřních otvorů, předmětů apod. fólií Pe 0,05-0,2 mm | m2 | 8.245 |  | 0 |  | 0 |  | 0 | 15 | 0 | 4e-05 | 0 | 0 | 0 | 801-1 | RTS 22/ I | RTS 21/ II | 0.078 | 0.64 |  | Práce |  |  |  | POL1_
|  | které se zřizují před úpravami povrchu, a obalení osazených dveřních zárubní před znečištěním při úpravách povrchu nástřikem plastických maltovin včetně pozdějšího odkrytí, | [24 empty] | SPI | které se zřizují před úpravami povrchu, a obalení osazených dveřních zárubní před znečištěním při úpravách povrchu nástřikem plastických maltovin včetně pozdějšího odkrytí,
19 | 612473181R00 | Omítky vnitřní zdiva ze suchých směsí hladké, strojně | m2 | 19.23 |  | 0 |  | 0 |  | 0 | 15 | 0 | 0.02495 | 0.48 | 0 | 0 | 801-1 | RTS 22/ I | RTS 21/ II | 0.37 | 7.12 |  | Práce |  |  |  | POL1_
|  | omítka vápenocementová, strojně nebo ručně nanášená v podlaží i ve schodišti na jakýkoliv druh podkladu, kompletní souvrství | [24 empty] | SPI | omítka vápenocementová, strojně nebo ručně nanášená v podlaží i ve schodišti na jakýkoliv druh podkladu, kompletní souvrství
20 | 612473182R00 | Omítky vnitřní zdiva ze suchých směsí štukové, strojně | m2 | 140.4284 |  | 0 |  | 0 |  | 0 | 15 | 0 | 0.02798 | 3.93 | 0 | 0 | 801-1 | RTS 22/ I | RTS 21/ II | 0.626 | 87.91 |  | Práce |  |  |  | POL1_
|  | omítka vápenocementová, strojně nebo ručně nanášená v podlaží i ve schodišti na jakýkoliv druh podkladu, kompletní souvrství | [24 empty] | SPI | omítka vápenocementová, strojně nebo ručně nanášená v podlaží i ve schodišti na jakýkoliv druh podkladu, kompletní souvrství
Díl: | 62 | Úpravy povrchů vnější |  |  |  | 0 |  | 0 |  | 0 |  | 0 |  | 3.4 |  | 0 |  |  |  |  | 190.45 | [5 empty] | DIL
21 | 622319515R00 | Zateplení suterénu extrudovaným polysterenem, tloušťky 160 mm | m2 | 6.606 |  | 0 |  | 0 |  | 0 | 15 | 0 | 0.01021 | 0.07 | 0 | 0 | 801-1 | RTS 22/ I | RTS 21/ II | 0.493 | 3.26 |  | Práce |  |  |  | POL1_
|  | nanesení lepicího tmelu na izolační desky, nalepení desek a zajištění talířovými hmoždinkami (6 ks/m2). Bez povrchové úpravy desek. | [24 empty] | SPI | nanesení lepicího tmelu na izolační desky, nalepení desek a zajištění talířovými hmoždinkami (6 ks/m2). Bez povrchové úpravy desek.
22 | 622319525RU1 | Zateplení soklu extrudovaným polystyrénem, tloušťky 160 mm, kontaktní nátěr a mozaiková omítka | m2 | 6.606 |  | 0 |  | 0 |  | 0 | 15 | 0 | 0.01959 | 0.13 | 0 | 0 | 801-1 | RTS 22/ I | RTS 21/ II | 1.2558 | 8.3 |  | Práce |  |  |  | POL1_
|  | nanesení lepicího tmelu na izolační desky, nalepení desek, zajištění talířovými hmoždinkami (6 ks/m2), přebroušení desek, natažení stěrky, vtlačení výztužné tkaniny, přehlazení stěrky. Další vrstvy podle popisu položky. Včetně rohových lišt na hranách budov. | [24 empty] | SPI | nanesení lepicího tmelu na izolační desky, nalepení desek, zajištění talířovými hmoždinkami (6 ks/m2), přebroušení desek, natažení stěrky, vtlačení výztužné tkaniny, přehlazení stěrky. Další vrstvy podle popisu položky. Včetně rohových lišt na hranách budov.
23 | 622319135RT3 | Zateplení fasády , expandovaným polystyrénem, tloušťky 160 mm, kontaktní nátěr a silikonová omítka, hlazená, zrnitost 2 mm | m2 | 55.9764 |  | 0 |  | 0 |  | 0 | 15 | 0 | 0.01423 | 0.8 | 0 | 0 | 801-1 | RTS 22/ I | RTS 21/ II | 1.2558 | 70.3 |  | Práce |  |  |  | POL1_
|  | nanesení lepicího tmelu na izolační desky, nalepení desek, zajištění talířovými hmoždinkami (6 ks/m2), přebroušení desek EPS, nebo kašírování u minerálních desek, natažení stěrky, vtlačení výztužné tkaniny, přehlazení stěrky. Další vrstvy podle popisu položky. | [24 empty] | SPI | nanesení lepicího tmelu na izolační desky, nalepení desek, zajištění talířovými hmoždinkami (6 ks/m2), přebroušení desek EPS, nebo kašírování u minerálních desek, natažení stěrky, vtlačení výztužné tkaniny, přehlazení stěrky. Další vrstvy podle popisu položky.
|  | Včetně rohových lišt na hranách budov. | [24 empty] | SPI
24 | 622319553RT1 | Zateplení ostění extrudovaným polystyrénem, tloušťky 30 mm, kontaktní nátěr a akrylátová omítka | m2 | 13.92 |  | 0 |  | 0 |  | 0 | 15 | 0 | 0.01416 | 0.2 | 0 | 0 | 801-1 | RTS 22/ I | RTS 21/ II | 2.902 | 40.4 |  | Práce |  |  |  | POL1_
|  | nanesení lepicího tmelu na izolační desky, nalepení desek, osazení okenních rohových lišt, natažení stěrky, vtlačení výztužné tkaniny, přehlazení stěrky. Další vrstvy podle popisu položky. Položky pro zateplení minerální deskou obsahují před armovací vrstvou kašírování desek. Včetně rohových lišt, zakončovacích lišt s okapničkou, napojovacích lišt a výztužné tkaniny. | [24 empty] | SPI | nanesení lepicího tmelu na izolační desky, nalepení desek, osazení okenních rohových lišt, natažení stěrky, vtlačení výztužné tkaniny, přehlazení stěrky. Další vrstvy podle popisu položky. Položky pro zateplení minerální deskou obsahují před armovací vrstvou kašírování desek. Včetně rohových lišt, zakončovacích lišt s okapničkou, napojovacích lišt a výztužné tkaniny.
25 | 622319150RT3 | Povrchová úprava ostění zateplovacího systému , kontaktní nátěr a omítka silikonová | m2 | 4.3712 |  | 0 |  | 0 |  | 0 | 15 | 0 | 0.01169 | 0.05 | 0 | 0 | 801-1 | RTS 22/ I | RTS 21/ II | 2.19 | 9.57 |  | Práce |  |  |  | POL1_
|  | okenní a rohové lišty, výztužná stěrka. Povrchová úprava dle popisu položky. | [24 empty] | SPI
26 | 622319021R00 | Profily zakládací plastové, pro jakoukoliv tloušťku izolantu | m | 19.34 |  | 0 |  | 0 |  | 0 | 15 | 0 | 0.00044 | 0.01 | 0 | 0 | 801-1 | RTS 22/ I | RTS 21/ II | 0.32 | 6.19 |  | Práce |  |  |  | POL1_
27 | 622319111R00 | Profily dilatační průběžné E | m | 3.16 |  | 0 |  | 0 |  | 0 | 15 | 0 | 0.00051 | 0 | 0 | 0 | 801-1 | RTS 22/ I | RTS 21/ II | 0.16 | 0.51 |  | Práce |  |  |  | POL1_
28 | 622319113R00 | Profily dilatační rohové V | m | 3.16 |  | 0 |  | 0 |  | 0 | 15 | 0 | 0.00051 | 0 | 0 | 0 | 801-1 | RTS 22/ I | RTS 21/ II | 0.16 | 0.51 |  | Práce |  |  |  | POL1_
29 | 622421131RU2 | Omítky vnější stěn vápenné nebo vápenocementové hladké, ze suché soklové maltové směsi, složitost 1÷ 2 | m2 | 69.1884 |  | 0 |  | 0 |  | 0 | 15 | 0 | 0.031 | 2.14 | 0 | 0 | 801-1 | RTS 22/ I | RTS 21/ II | 0.743 | 51.41 |  | Práce |  |  |  | POL1_
Díl: | 63 | Podlahy a podlahové konstrukce |  |  |  | 0 |  | 0 |  | 0 |  | 0 |  | 7.14 |  | 0 |  |  |  |  | 42.86 | [5 empty] | DIL
30 | 632415104R00 | Potěr ze suchých směsí cementový samonivelační podkladový, tloušťky 4 mm, včetně penetrace | m2 | 50.8745 |  | 0 |  | 0 |  | 0 | 15 | 0 | 0.00735 | 0.37 | 0 | 0 | 801-1 | RTS 22/ I | RTS 21/ II | 0.344 | 17.5 |  | Práce |  |  |  | POL1_
|  | s rozprostřením a uhlazením | [24 empty] | SPI
31 | 632451024R00 | Vyrovnávací potěr z cementové malty v pásu o průměrné (střední) tloušťce od 40 do 50 mm | m2 | 6.2715 |  | 0 |  | 0 |  | 0 | 15 | 0 | 0.1231 | 0.77 | 0 | 0 | 801-1 | RTS 22/ I | RTS 21/ II | 0.45 | 2.82 |  | Práce |  |  |  | POL1_
|  | na zdivu jako podklad např. pod izolaci, na parapetech z prefabrikovaných dílců, pod oplechování apod., vodorovný nebo ve spádu do 15°, hlazený dřevěným hladítkem, | [24 empty] | SPI | na zdivu jako podklad např. pod izolaci, na parapetech z prefabrikovaných dílců, pod oplechování apod., vodorovný nebo ve spádu do 15°, hlazený dřevěným hladítkem,
32 | 632451065R00 | Potěr pískocementový na mazaninách běžný minimálně 25 MPa (plovoucí) o tloušťce od 40 do 50 mm | m2 | 50.8745 |  | 0 |  | 0 |  | 0 | 15 | 0 | 0.118 | 6 | 0 | 0 | 801-1 | RTS 22/ I | Indiv | 0.443 | 22.54 |  | Práce |  |  |  | POL1_
|  | nebo betonových podkladech běžný (krycí nášlapný) anebo pod tenkovrstvé podlahoviny hlazený ocelovým hladítkem nebo litý (samonivelační), | [24 empty] | SPI | nebo betonových podkladech běžný (krycí nášlapný) anebo pod tenkovrstvé podlahoviny hlazený ocelovým hladítkem nebo litý (samonivelační),
Díl: | 64 | Výplně otvorů |  |  |  | 0 |  | 0 |  | 0 |  | 0 |  | 0.06 |  | 0 |  |  |  |  | 2.39 | [5 empty] | DIL
33 | 648952421RT2 | Osazení parapetních desek dřevěných včetně dodávky parapetní desky šířky 300 mm | m | 4.5 |  | 0 |  | 0 |  | 0 | 15 | 0 | 0.01407 | 0.06 | 0 | 0 | 801-1 | RTS 22/ I | RTS 21/ II | 0.53 | 2.39 |  | Práce |  |  |  | POL1_
|  | na montážní pěnu, zapravení omítky pod parapetem, těsnění spáry mezi parapetem a rámem okna, dodávka silikonu. | [24 empty] | SPI | na montážní pěnu, zapravení omítky pod parapetem, těsnění spáry mezi parapetem a rámem okna, dodávka silikonu.
Díl: | 94 | Lešení a stavební výtahy |  |  |  | 0 |  | 0 |  | 0 |  | 0 |  | 1.51 |  | 0 |  |  |  |  | 33.78 | [5 empty] | DIL
34 | 941941041R00 | Montáž lešení lehkého pracovního řadového s podlahami šířky od 1,00 do 1,20 m, výšky do 10 m | m2 | 69.8274 |  | 0 |  | 0 |  | 0 | 15 | 0 | 0.01838 | 1.28 | 0 | 0 | 800-3 | RTS 22/ I | RTS 21/ II | 0.144 | 10.06 |  | Práce |  |  |  | POL1_
|  | včetně kotvení | [24 empty] | SPI
35 | 941941291R00 | Montáž lešení lehkého pracovního řadového s podlahami příplatek za každý další i započatý měsíc použití lešení šířky od 1,00 do 1,20 m a výšky do 10 m | m2 | 139.6548 |  | 0 |  | 0 |  | 0 | 15 | 0 | 0.00097 | 0.14 | 0 | 0 | 800-3 | RTS 22/ I | RTS 21/ II | 0.006 | 0.84 |  | Práce |  |  |  | POL1_
|  | včetně kotvení | [24 empty] | SPI
36 | 941941841R00 | Demontáž lešení lehkého řadového s podlahami šířky přes 1 do 1,2 m, výšky do 10 m | m2 | 69.8274 |  | 0 |  | 0 |  | 0 | 15 | 0 | 0 | 0 | 0 | 0 | 800-3 | RTS 22/ I | RTS 21/ II | 0.126 | 8.8 |  | Práce |  |  |  | POL1_
37 | 941955002R00 | Lešení lehké pracovní pomocné pomocné, o výšce lešeňové podlahy přes 1,2 do 1,9 m | m2 | 49.9985 |  | 0 |  | 0 |  | 0 | 15 | 0 | 0.00158 | 0.08 | 0 | 0 | 800-3 | RTS 22/ I | RTS 21/ II | 0.214 | 10.7 |  | Práce |  |  |  | POL1_
38 | 944944011R00 | Montáž ochranné sítě z umělých vláken | m2 | 69.8274 |  | 0 |  | 0 |  | 0 | 15 | 0 | 0 | 0 | 0 | 0 | 800-3 | RTS 22/ I | RTS 21/ II | 0.0303 | 2.12 |  | Práce |  |  |  | POL1_
39 | 944944031R00 | Montáž ochranné sítě příplatek k ceně za každý další i započatý měsíc použití ochranných sítí z umělých vláken | m2 | 139.6548 |  | 0 |  | 0 |  | 0 | 15 | 0 | 5e-05 | 0.01 | 0 | 0 | 800-3 | RTS 22/ I | RTS 21/ II | 0 | 0 |  | Práce |  |  |  | POL1_
40 | 944944081R00 | Demontáž ochranné sítě z umělých vláken | m2 | 69.8274 |  | 0 |  | 0 |  | 0 | 15 | 0 | 0 | 0 | 0 | 0 | 800-3 | RTS 22/ I | RTS 21/ II | 0.018 | 1.26 |  | Práce |  |  |  | POL1_
Díl: | 95 | Dokončovací konstrukce na pozemních stavbách |  |  |  | 0 |  | 0 |  | 0 |  | 0 |  | 0 |  | 0 |  |  |  |  | 15.67 | [5 empty] | DIL
41 | 952901111R00 | Vyčištění budov a ostatních objektů budov bytové nebo občanské výstavby - zametení a umytí podlah, dlažeb, obkladů, schodů v místnostech, chodbách a schodištích, vyčištění a umytí oken, dveří s rámy, zárubněmi, umytí a vyčištění jiných zasklených a natíraných ploch a zařizovacích předmětů před předáním do užívání světlá výška podlaží do 4 m | m2 | 50.8745 |  | 0 |  | 0 |  | 0 | 15 | 0 | 4e-05 | 0 | 0 | 0 | 801-1 | RTS 22/ I | RTS 21/ II | 0.308 | 15.67 |  | Práce |  |  |  | POL1_
Díl: | 99 | Staveništní přesun hmot |  |  |  | 0 |  | 0 |  | 0 |  | 0 |  | 0 |  | 0 |  |  |  |  | 29.2 | [5 empty] | DIL
42 | 998011001R00 | Přesun hmot pro budovy s nosnou konstrukcí zděnou výšky do 6 m | t | 34.2736 |  | 0 |  | 0 |  | 0 | 15 | 0 | 0 | 0 | 0 | 0 | 801-1 | RTS 22/ I | RTS 21/ I | 0.852 | 29.2 |  | Přesun hmot |  |  |  | POL7_
|  | přesun hmot pro budovy občanské výstavby (JKSO 801), budovy pro bydlení (JKSO 803) budovy pro výrobu a služby (JKSO 812) s nosnou svislou konstrukcí zděnou z cihel nebo tvárnic nebo kovovou | [24 empty] | SPI | přesun hmot pro budovy občanské výstavby (JKSO 801), budovy pro bydlení (JKSO 803) budovy pro výrobu a služby (JKSO 812) s nosnou svislou konstrukcí zděnou z cihel nebo tvárnic nebo kovovou
Díl: | 711 | Izolace proti vodě |  |  |  | 0 |  | 0 |  | 0 |  | 0 |  | 0.63 |  | 0 |  |  |  |  | 30.43 | [5 empty] | DIL
43 | 711141559RZ4 | Provedení izolace proti zemní vlhkosti pásy přitavením vodorovná, 2 vrstvy, s dodávkou izolačního pásu se skleněnou nebo polyesterovou vložkou, | m2 | 50.8745 |  | 0 |  | 0 |  | 0 | 15 | 0 | 0.01117 | 0.57 | 0 | 0 | 800-711 | RTS 22/ I | RTS 21/ II | 0.45982 | 23.39 |  | Práce |  |  |  | POL1_
44 | 711212002R00 | Izolace proti vodě stěrka hydroizolační proti vlhkosti | m2 | 11.575 |  | 0 |  | 0 |  | 0 | 15 | 0 | 0.00368 | 0.04 | 0 | 0 | 800-711 | RTS 22/ I | RTS 21/ II | 0.385 | 4.46 |  | Práce |  |  |  | POL1_
45 | 711212601R00 | Izolace proti vodě doplňky těsnicí pás š.120 mm do spoje podlaha-stěna | m | 9.5 |  | 0 |  | 0 |  | 0 | 15 | 0 | 0.00032 | 0 | 0 | 0 | 800-711 | RTS 22/ I | RTS 21/ II | 0.11 | 1.05 |  | Práce |  |  |  | POL1_
46 | 711111001RZ2 | penetračním, 1 x nátěr, včetně dodávky penetračního laku ALP-M | m2 | 50.8745 |  | 0 |  | 0 |  | 0 | 15 | 0 | 0.00033 | 0.02 | 0 | 0 |  | RTS 22/ I | RTS 21/ II | 0.03 | 1.53 |  | Práce |  |  |  | POL1_
47 | 998711201R00 | Přesun hmot pro izolace proti vodě svisle do 6 m | % |  |  | 0 |  | 0 |  | 0 | 15 | 0 | 0 | 0 | 0 | 0 | 800-711 | RTS 22/ I | RTS 21/ I | 0 | 0 |  | Přesun hmot |  |  |  | POL7_
|  | 50 m vodorovně měřeno od těžiště půdorysné plochy skládky do těžiště půdorysné plochy objektu | [24 empty] | SPI
Díl: | 713 | Izolace tepelné |  |  |  | 0 |  | 0 |  | 0 |  | 0 |  | 0.32 |  | 0 |  |  |  |  | 24.51 | [5 empty] | DIL
48 | 713111111RT2 | Montáž tepelné izolace stropů kladené vrchem, volně, dvouvrstvá | m2 | 57.95 |  | 0 |  | 0 |  | 0 | 15 | 0 | 0 | 0 | 0 | 0 | 800-713 | RTS 22/ I | RTS 21/ II | 0.18 | 10.43 |  | Práce |  |  |  | POL1_
49 | 713121121R00 | Montáž tepelné izolace podlah dvouvrstvá, bez dodávky materiálu | m2 | 50.8745 |  | 0 |  | 0 |  | 0 | 15 | 0 | 0 | 0 | 0 | 0 | 800-713 | RTS 22/ I | Indiv | 0.15 | 7.63 |  | Práce |  |  |  | POL1_
50 | 713121118RU1 | Izolace podlah tepelná obložení stěn dilatační páskou, tloušťky 100 mm, | m | 57.71 |  | 0 |  | 0 |  | 0 | 15 | 0 | 0.00032 | 0.02 | 0 | 0 | 800-713 | RTS 22/ I | RTS 21/ II | 0.05 | 2.89 |  | Práce |  |  |  | POL1_
51 | 713191100RT9 | Izolace tepelné běžných konstrukcí - doplňky položení separační fólie, včetně dodávky PE fólie | m2 | 50.8745 |  | 0 |  | 0 |  | 0 | 15 | 0 | 1e-05 | 0 | 0 | 0 | 800-713 | RTS 22/ I | RTS 21/ II | 0.07 | 3.56 |  | Práce |  |  |  | POL1_
52 | 28375868R | deska izolační EPS 100; pěnový polystyren s grafitem; povrch hladký; rovná hrana; tl. 50,0 mm; součinitel tepelné vodivosti 0,031 W/mK; R = 1,610 m2K/W; obj. hmotnost 20,00 kg/m3 | m2 | 105.819 |  | 0 |  | 0 |  | 0 | 15 | 0 | 0.001 | 0.11 | 0 | 0 | SPCM | RTS 22/ I | RTS 21/ II | 0 | 0 |  | Specifikace |  |  |  | POL3_
53 | 631508592R | rohož, pas izolační skelná vlna; tl. 100,0 mm; součinitel tepelné vodivosti 0,033 W/mK; R = 3,000 m2K/W; obj. hmotnost 12,00 kg/m3; hydrofobizováno | m2 | 60.268 |  | 0 |  | 0 |  | 0 | 15 | 0 | 0.0012 | 0.07 | 0 | 0 | SPCM | RTS 22/ I | RTS 21/ II | 0 | 0 |  | Specifikace |  |  |  | POL3_
54 | 6315085951R | rohož, pas izolační skelná vlna; tl. 160,0 mm; součinitel tepelné vodivosti 0,033 W/mK; R = 4,850 m2K/W; obj. hmotnost 12,00 kg/m3; hydrofobizováno | m2 | 60.268 |  | 0 |  | 0 |  | 0 | 15 | 0 | 0.00192 | 0.12 | 0 | 0 | SPCM | RTS 22/ I | RTS 21/ II | 0 | 0 |  | Specifikace |  |  |  | POL3_
55 | 998713201R00 | Přesun hmot pro izolace tepelné v objektech výšky do 6 m | % |  |  | 0 |  | 0 |  | 0 | 15 | 0 | 0 | 0 | 0 | 0 | 800-713 | RTS 22/ I | RTS 21/ I | 0 | 0 |  | Přesun hmot |  |  |  | POL7_
|  | 50 m vodorovně | [24 empty] | SPI
Díl: | 721 | Vnitřní kanalizace |  |  |  | 0 |  | 0 |  | 0 |  | 0 |  | 0.15 |  | 0 |  |  |  |  | 1 | [5 empty] | DIL
56 | 721242111R00 | Lapač střešních splavenin D 110 mm, s košem pro zachyt.nečistot,se suchou a nezámr.klapkou proti zápachu, čistícím víčkem a vylam.těs.kroužky potrubních svodů D 75, 90, 100 a 110 mm, včetně dodávky materiálu | kus | 2 |  | 0 |  | 0 |  | 0 | 15 | 0 | 0.0758 | 0.15 | 0 | 0 | 800-721 | RTS 22/ I | RTS 21/ II | 0.5 | 1 |  | Práce |  |  |  | POL1_
57 | 998721201R00 | Přesun hmot pro vnitřní kanalizaci v objektech výšky do 6 m | % |  |  | 0 |  | 0 |  | 0 | 15 | 0 | 0 | 0 | 0 | 0 | 800-721 | RTS 22/ I | RTS 21/ I | 0 | 0 |  | Přesun hmot |  |  |  | POL7_
|  | 50 m vodorovně, měřeno od těžiště půdorysné plochy skládky do těžiště půdorysné plochy objektu | [24 empty] | SPI
Díl: | 728 | Vzduchotechnika |  |  |  | 0 |  | 0 |  | 0 |  | 0 |  | 0 |  | 0 |  |  |  |  | 0.86 | [5 empty] | DIL
58 | 728000000V03 | Větrání koupelny (1 ventilátor Silent 200 CRZ) a napojení digestoře | kompl. | 1 |  | 0 |  | 0 |  | 0 | 15 | 0 | 0 | 0 | 0 | 0 |  | Vlastní | Indiv | 0.43 | 0.43 |  | Práce |  |  |  | POL1_
59 | 728000000V04 | D + M digestoře | kompl. | 1 |  | 0 |  | 0 |  | 0 | 15 | 0 | 0 | 0 | 0 | 0 |  | Vlastní | Indiv | 0.43 | 0.43 |  | Práce |  |  |  | POL1_
Díl: | 762 | Konstrukce tesařské |  |  |  | 0 |  | 0 |  | 0 |  | 0 |  | 0.87 |  | 0 |  |  |  |  | 67.14 | [5 empty] | DIL
60 | 762341630R00 | Montáž bednění okapových říms, krajnic, závětrných prken, a žaluzií ve spádu nebo rovnoběžně s okapem z desek tvrdých tloušťky do 8 mm, | m2 | 62.7585 |  | 0 |  | 0 |  | 0 | 15 | 0 | 0 | 0 | 0 | 0 | 800-762 | RTS 22/ I | RTS 21/ II | 0.782 | 49.08 |  | Práce |  |  |  | POL1_
61 | 762343101R00 | Montáž roštu pro tepelnou izolaci spodem | m | 111 |  | 0 |  | 0 |  | 0 | 15 | 0 | 0 | 0 | 0 | 0 | 800-762 | RTS 22/ I | RTS 21/ II | 0.11 | 12.21 |  | Práce |  |  |  | POL1_
62 | 762395000R00 | Spojovací a ochranné prostředky svory, prkna, hřebíky, pásová ocel, vruty, impregnace | m3 | 1.2078 |  | 0 |  | 0 |  | 0 | 15 | 0 | 0.02357 | 0.03 | 0 | 0 | 800-762 | RTS 22/ I | RTS 21/ II | 0 | 0 |  | Práce |  |  |  | POL1_
63 | 762911111R00 | Impregnace řeziva máčením, ochrana proti dřevokazným houbám, plísním a dřevokaznému hmyzu | m2 | 22.2 |  | 0 |  | 0 |  | 0 | 15 | 0 | 6e-05 | 0 | 0 | 0 | 800-762 | RTS 22/ I | RTS 21/ II | 0 | 0 |  | Práce |  |  |  | POL1_
64 | 765901315R00 | Fólie parotěsné, difúzní a vodotěsné Doplňky pro fólie lepicí páska pro přelepování spojů difuzní fólie v oblasti přesahu a napojení na prostupující či navazující konstrukce a k přelepování trhlin na fólii | m | 116.9082 |  | 0 |  | 0 |  | 0 | 15 | 0 | 2e-05 | 0 | 0 | 0 | 800-765 | RTS 22/ I | RTS 21/ II | 0.05 | 5.85 |  | Práce |  |  |  | POL1_
65 | 60510055R | lať průřez 24 cm2; jakost II; l = 3000,0 mm | m | 119.88 |  | 0 |  | 0 |  | 0 | 15 | 0 | 0.00132 | 0.16 | 0 | 0 | SPCM | RTS 22/ I | RTS 21/ II | 0 | 0 |  | Specifikace |  |  |  | POL3_
66 | 60726014.AR | deska dřevoštěpková třívrstvá pro prostředí vlhké; strana nebroušená; hrana pero/drážka; tl = 18,0 mm | m2 | 14.036 |  | 0 |  | 0 |  | 0 | 15 | 0 | 0.0113 | 0.16 | 0 | 0 | SPCM | RTS 22/ I | RTS 21/ I | 0 | 0 |  | Specifikace |  |  |  | POL3_
67 | 6072612V1 | Deska dřevoštěpková, Deska EGGER OSB 3 15×2500x1250 mm | m2 | 54.9984 |  | 0 |  | 0 |  | 0 | 15 | 0 | 0.0095 | 0.52 | 0 | 0 |  | Vlastní | Indiv | 0 | 0 |  | Specifikace |  |  |  | POL3_
68 | 998762202R00 | Přesun hmot pro konstrukce tesařské v objektech výšky do 12 m | % |  |  | 0 |  | 0 |  | 0 | 15 | 0 | 0 | 0 | 0 | 0 | 800-762 | RTS 22/ I | RTS 21/ I | 0 | 0 |  | Přesun hmot |  |  |  | POL7_
|  | 50 m vodorovně | [24 empty] | SPI
Díl: | 764 | Konstrukce klempířské |  |  |  | 0 |  | 0 |  | 0 |  | 0 |  | 0.03 |  | 0 |  |  |  |  | 3.11 | [5 empty] | DIL
69 | 764819212R00 | Odpadní trouby kruhové, průměr 100 mm, z lakovaného pozinkovaného plechu, , dodávka a montáž | m | 7 |  | 0 |  | 0 |  | 0 | 15 | 0 | 0.00317 | 0.02 | 0 | 0 | 800-764 | RTS 22/ I | RTS 21/ II | 0.219 | 1.53 |  | Práce |  |  |  | POL1_
70 | 764816120R00 | Oplechování parapetů včetně rohů, lepené lepidlem, z lakovaného pozinkovaného plechu, rš 200 mm, dodávka a montáž | m | 4.5 |  | 0 |  | 0 |  | 0 | 15 | 0 | 0.00135 | 0.01 | 0 | 0 | 800-764 | RTS 22/ I | RTS 21/ II | 0.35006 | 1.58 |  | Práce |  |  |  | POL1_
|  | včetně rohů | [24 empty] | SPI
71 | 998764201R00 | Přesun hmot pro konstrukce klempířské v objektech výšky do 6 m | % |  |  | 0 |  | 0 |  | 0 | 15 | 0 | 0 | 0 | 0 | 0 | 800-764 | RTS 22/ I | RTS 21/ I | 0 | 0 |  | Přesun hmot |  |  |  | POL7_
|  | 50 m vodorovně | [24 empty] | SPI
Díl: | 765 | Krytiny tvrdé |  |  |  | 0 |  | 0 |  | 0 |  | 0 |  | 0 |  | 0 |  |  |  |  | 0.24 | [5 empty] | DIL
72 | 765313184RS2 | ke krytině drážkové, taška prostupová s nástavcem pro odvětrání, povrchová úprava engoba | kus | 1 |  | 0 |  | 0 |  | 0 | 15 | 0 | 0.00385 | 0 | 0 | 0 |  | RTS 22/ I | RTS 21/ I | 0.24 | 0.24 |  | Práce |  |  |  | POL1_
73 | 998765201R00 | Přesun hmot pro krytiny tvrdé v objektech výšky do 6 m | % |  |  | 0 |  | 0 |  | 0 | 15 | 0 | 0 | 0 | 0 | 0 | 800-765 | RTS 22/ I | RTS 21/ I | 0.02 | 0 |  | Přesun hmot |  |  |  | POL7_
|  | 50 m vodorovně | [24 empty] | SPI
Díl: | 766 | Konstrukce truhlářské |  |  |  | 0 |  | 0 |  | 0 |  | 0 |  | 0.31 |  | 0 |  |  |  |  | 25.56 | [5 empty] | DIL
74 | 766670011R00 | Montáž obložkové zárubně a dveřního křídla jednokřídlového | kus | 3 |  | 0 |  | 0 |  | 0 | 15 | 0 | 2e-05 | 0 | 0 | 0 | 800-766 | RTS 22/ I | RTS 21/ II | 4.02 | 12.06 |  | Práce |  |  |  | POL1_
75 | 766670021R00 | Montáž kliky a štítku | kus | 3 |  | 0 |  | 0 |  | 0 | 15 | 0 | 0 | 0 | 0 | 0 | 800-766 | RTS 22/ I | RTS 21/ II | 0.775 | 2.33 |  | Práce |  |  |  | POL1_
76 | 766810010RAE | Kuchyňské linky dodávka a montáž, délky 240 cm | kompl. | 1 |  | 0 |  | 0 |  | 0 | 15 | 0 | 0.184 | 0.18 | 0 | 0 | AP-PSV | RTS 22/ I | Indiv | 11.1735 | 11.17 |  | Agregovaná položka |  |  |  | POL2_
77 | 549146V02 | Dveřní kování nerez, dozický zámek | kus | 2 |  | 0 |  | 0 |  | 0 | 15 | 0 | 0.0008 | 0 | 0 | 0 |  | Vlastní | Indiv | 0 | 0 |  | Specifikace |  |  |  | POL3_
78 | 549146V03 | Dveřní kování nerez, WC zámek | kus | 1 |  | 0 |  | 0 |  | 0 | 15 | 0 | 0.0008 | 0 | 0 | 0 |  | Vlastní | Indiv | 0 | 0 |  | Specifikace |  |  |  | POL3_
79 | 61165442R | dveře vnitřní š = 800 mm; h = 1 970,0 mm; profilované; otevíravé; počet křídel 1; plné; povrch. úprava laminát CPL; dekor dub, buk, olše, javor, hruška, teak, wenge | kus | 1 |  | 0 |  | 0 |  | 0 | 15 | 0 | 0.026 | 0.03 | 0 | 0 | SPCM | RTS 22/ I | Indiv | 0 | 0 |  | Specifikace |  |  |  | POL3_
80 | 61165452R | dveře vnitřní š = 800 mm; h = 1 970,0 mm; profilované; otevíravé; počet křídel 1; prosklení 2/3; povrch. úprava laminát CPL; dekor dub, buk, olše, javor, hruška, teak, wenge | kus | 2 |  | 0 |  | 0 |  | 0 | 15 | 0 | 0.026 | 0.05 | 0 | 0 | SPCM | RTS 22/ I | Indiv | 0 | 0 |  | Specifikace |  |  |  | POL3_
81 | 61181512R | zárubeň dřevěná obkladová; otočná; pro dveře jednokřídlové; š průchodu 800 mm; h průchodu 1 970 mm; tloušťka stěny 60 až 170 mm; laminovaná; dub, buk, ořech, olše, javor, třešeň, bílá, hruška, teak, bělený dub, šedá | kus | 3 |  | 0 |  | 0 |  | 0 | 15 | 0 | 0.016 | 0.05 | 0 | 0 | SPCM | RTS 22/ I | Indiv | 0 | 0 |  | Specifikace |  |  |  | POL3_
82 | 998766201R00 | Přesun hmot pro konstrukce truhlářské v objektech výšky do 6 m | % |  |  | 0 |  | 0 |  | 0 | 15 | 0 | 0 | 0 | 0 | 0 | 800-766 | RTS 22/ I | RTS 21/ I | 0 | 0 |  | Přesun hmot |  |  |  | POL7_
|  | 50 m vodorovně | [24 empty] | SPI
Díl: | 767 | Konstrukce zámečnické |  |  |  | 0 |  | 0 |  | 0 |  | 0 |  | 0.03 |  | 0 |  |  |  |  | 4 | [5 empty] | DIL
83 | 328151000V01 | Montáž vchodové skleněné stříšky | kus | 1 |  | 0 |  | 0 |  | 0 | 15 | 0 | 0.0004 | 0 | 0 | 0 |  | Vlastní | Kalkul | 4 | 4 |  | Práce |  |  |  | POL1_
84 | 283189211R | deska střešní akrylové sklo s Al profily; vchodová, oválná; l = 150,0 cm; š = 95,0 cm; h = 20,0 cm; šedá | kus | 1 |  | 0 |  | 0 |  | 0 | 15 | 0 | 0.025 | 0.03 | 0 | 0 | SPCM | RTS 22/ I | RTS 21/ II | 0 | 0 |  | Specifikace |  |  |  | POL3_
85 | 998767201R00 | Přesun hmot pro kovové stavební doplňk. konstrukce v objektech výšky do 6 m | % |  |  | 0 |  | 0 |  | 0 | 15 | 0 | 0 | 0 | 0 | 0 | 800-767 | RTS 22/ I | RTS 21/ I | 0 | 0 |  | Přesun hmot |  |  |  | POL7_
|  | 50 m vodorovně | [24 empty] | SPI
Díl: | 771 | Podlahy z dlaždic a obklady |  |  |  | 0 |  | 0 |  | 0 |  | 0 |  | 0.34 |  | 0 |  |  |  |  | 17.68 | [5 empty] | DIL
86 | 771101210R00 | Příprava podkladu pod dlažby penetrace podkladu pod dlažby | m2 | 13.3465 |  | 0 |  | 0 |  | 0 | 15 | 0 | 0.00021 | 0 | 0 | 0 | 800-771 | RTS 22/ I | RTS 21/ II | 0.05 | 0.67 |  | Práce |  |  |  | POL1_
87 | 771277809R00 | Profily na hrany stupňů z Al nebo nerezu s výměnnou nášlapnou plochou z umělé hmoty, výšky 12,5 mm | m | 1.5 |  | 0 |  | 0 |  | 0 | 15 | 0 | 0.00023 | 0 | 0 | 0 | 800-771 | RTS 22/ I | RTS 21/ II | 0.17 | 0.26 |  | Práce |  |  |  | POL1_
|  | protiskluzné profily na hrany stupňů | [24 empty] | SPI
88 | 771475014R00 | Montáž soklíků z dlaždic keramických výšky 100 mm, soklíků vodorovných, kladených do flexibilního tmele | m | 7.17 |  | 0 |  | 0 |  | 0 | 15 | 0 | 0.00032 | 0 | 0 | 0 | 800-771 | RTS 22/ I | RTS 21/ II | 0.236 | 1.69 |  | Práce |  |  |  | POL1_
89 | 771479001R00 | Řezání dlaždic pro soklíky | m | 7.17 |  | 0 |  | 0 |  | 0 | 15 | 0 | 0 | 0 | 0 | 0 | 800-771 | RTS 22/ I | RTS 21/ II | 0.154 | 1.1 |  | Práce |  |  |  | POL1_
90 | 771575109R00 | Montáž podlah z dlaždic keramických 300 x 300 mm, režných nebo glazovaných, hladkých, kladených do flexibilního tmele | m2 | 13.3465 |  | 0 |  | 0 |  | 0 | 15 | 0 | 0.00504 | 0.07 | 0 | 0 | 800-771 | RTS 22/ I | RTS 21/ II | 0.978 | 13.05 |  | Práce |  |  |  | POL1_
91 | 771577113RS1 | Hrany schodů, dilatační, koutové, ukončovací a přechodové profily profily přechodové eloxovaný hliník, dekorativní spojení dvou podlah stejné výšky, uložení do tmele, výška profilu 8 mm, šířka profilu 10 mm | m | 1.6 |  | 0 |  | 0 |  | 0 | 15 | 0 | 0.00014 | 0 | 0 | 0 | 800-771 | RTS 22/ I | RTS 21/ II | 0.15 | 0.24 |  | Práce |  |  |  | POL1_
92 | 771578011R00 | Zvláštní úpravy spár spára podlaha-stěna silikonem | m | 9.5 |  | 0 |  | 0 |  | 0 | 15 | 0 | 4e-05 | 0 | 0 | 0 | 800-771 | RTS 22/ I | RTS 21/ II | 0.07 | 0.67 |  | Práce |  |  |  | POL1_
93 | 597623142R | dlažba keramická š = 298 mm; l = 298 mm; h = 8,0 mm; pro interiér; barva šedá; mat; PEI 4 | m2 | 15.0893 |  | 0 |  | 0 |  | 0 | 15 | 0 | 0.018 | 0.27 | 0 | 0 | SPCM | RTS 22/ I | RTS 21/ II | 0 | 0 |  | Specifikace |  |  |  | POL3_
94 | 998771201R00 | Přesun hmot pro podlahy z dlaždic v objektech výšky do 6 m | % |  |  | 0 |  | 0 |  | 0 | 15 | 0 | 0 | 0 | 0 | 0 | 800-771 | RTS 22/ I | RTS 21/ I | 0 | 0 |  | Přesun hmot |  |  |  | POL7_
|  | 50 m vodorovně | [24 empty] | SPI
Díl: | 775 | Podlahy vlysové a parketové |  |  |  | 0 |  | 0 |  | 0 |  | 0 |  | 0.32 |  | 0 |  |  |  |  | 28.31 | [5 empty] | DIL
95 | 775413040R00 | Podlahové soklíky nebo lišty montáž - bez dodávky lišt lepené, | m | 33.24 |  | 0 |  | 0 |  | 0 | 15 | 0 | 6e-05 | 0 | 0 | 0 | 800-775 | RTS 22/ I | RTS 21/ II | 0.152 | 5.05 |  | Práce |  |  |  | POL1_
|  | bez základního nátěru | [24 empty] | SPI
96 | 775541400R00 | Položení podlah lamelových plovoucích se zámkovým spojem | m2 | 38.128 |  | 0 |  | 0 |  | 0 | 15 | 0 | 0 | 0 | 0 | 0 | 800-775 | RTS 22/ I | RTS 21/ II | 0.55 | 20.97 |  | Práce |  |  |  | POL1_
97 | 775542000R00 | Podložka pod lamelové podlahy položení bez dodávky, | m2 | 38.128 |  | 0 |  | 0 |  | 0 | 15 | 0 | 0 | 0 | 0 | 0 | 800-775 | RTS 22/ I | RTS 21/ II | 0.06 | 2.29 |  | Práce |  |  |  | POL1_
98 | 28375345R | podložka pod podlahu plovoucí; izolační; extrudovaný polystyren; tl. 1,6 mm; součinitel tepelné vodivosti 0,027 W/mK; R = 0,060 m2K/W; obj. hmotnost 33,00 kg/m3 | m2 | 42.7034 |  | 0 |  | 0 |  | 0 | 15 | 0 | 5e-05 | 0 | 0 | 0 | SPCM | RTS 22/ I | RTS 21/ II | 0 | 0 |  | Specifikace |  |  |  | POL3_
99 | 34572190R | lišta elektroinstalační podlahová; mat. PVC samozhášivé; délka 2,00 m; bílá; stupeň hořlavosti A1-F; teplot.rozsah -5 až 60 °C | m | 36.564 |  | 0 |  | 0 |  | 0 | 15 | 0 | 0.00065 | 0.02 | 0 | 0 | SPCM | RTS 22/ I | RTS 21/ II | 0 | 0 |  | Specifikace |  |  |  | POL3_
100 | 61193705R | dílec podlahový 3-lamela; š = 193,0 mm; l = 1 292,0 mm; tl. 8,0 mm; spoj zámkový; nášlap laminát; povrch. úprava melaminová pryskyřice; pokládka plovoucí způsob | m2 | 42.7034 |  | 0 |  | 0 |  | 0 | 15 | 0 | 0.007 | 0.3 | 0 | 0 | SPCM | RTS 22/ I | RTS 21/ II | 0 | 0 |  | Specifikace |  |  |  | POL3_
101 | 998775201R00 | Přesun hmot pro podlahy vlysové a parketové v objektech výšky do 6 m | % |  |  | 0 |  | 0 |  | 0 | 15 | 0 | 0 | 0 | 0 | 0 | 800-775 | RTS 22/ I | RTS 21/ I | 0 | 0 |  | Přesun hmot |  |  |  | POL7_
|  | 50 m vodorovně | [24 empty] | SPI
Díl: | 781 | Obklady keramické |  |  |  | 0 |  | 0 |  | 0 |  | 0 |  | 0.35 |  | 0 |  |  |  |  | 22.36 | [5 empty] | DIL
102 | 781101210RT1 | Příprava podkladu pod obklady penetrace podkladu pod obklady | m2 | 19.23 |  | 0 |  | 0 |  | 0 | 15 | 0 | 0.00016 | 0 | 0 | 0 | 800-771 | RTS 22/ I | RTS 21/ II | 0.05 | 0.96 |  | Práce |  |  |  | POL1_
103 | 781475114R00 | Montáž obkladů vnitřních z dlaždic keramických kladených do tmele 200 x 200 mm, , kladených do flexibilního tmele | m2 | 19.23 |  | 0 |  | 0 |  | 0 | 15 | 0 | 0.00503 | 0.1 | 0 | 0 | 800-771 | RTS 22/ I | RTS 21/ II | 1.0746 | 20.66 |  | Práce |  |  |  | POL1_
104 | 781497111RS2 | Lišty k obkladům profil ukončovací leštěný hliník, uložení do tmele, výška profilu 8 mm, | m | 6.2 |  | 0 |  | 0 |  | 0 | 15 | 0 | 0.00013 | 0 | 0 | 0 | 800-771 | RTS 22/ I | RTS 21/ II | 0.12 | 0.74 |  | Práce |  |  |  | POL1_
105 | 597813646R | obklad keramický š = 198 mm; l = 198 mm; h = 6,5 mm; pro interiér; barva tmavě modrá; lesk | m2 | 20.1915 |  | 0 |  | 0 |  | 0 | 15 | 0 | 0.0122 | 0.25 | 0 | 0 | SPCM | RTS 22/ I | RTS 21/ II | 0 | 0 |  | Specifikace |  |  |  | POL3_
106 | 998781201R00 | Přesun hmot pro obklady keramické v objektech výšky do 6 m | % |  |  | 0 |  | 0 |  | 0 | 15 | 0 | 0 | 0 | 0 | 0 | 800-771 | RTS 22/ I | RTS 21/ I | 0 | 0 |  | Přesun hmot |  |  |  | POL7_
Díl: | 784 | Malby |  |  |  | 0 |  | 0 |  | 0 |  | 0 |  | 0.04 |  | 0 |  |  |  |  | 27.24 | [5 empty] | DIL
107 | 784191101R00 | Příprava povrchu Penetrace (napouštění) podkladu disperzní, jednonásobná | m2 | 202.7093 |  | 0 |  | 0 |  | 0 | 15 | 0 | 7e-05 | 0.01 | 0 | 0 | 800-784 | RTS 22/ I | RTS 21/ II | 0.03248 | 6.58 |  | Práce |  |  |  | POL1_
108 | 784195112R00 | Malby z malířských směsí hlinkových, , bělost 77 %, dvojnásobné | m2 | 202.7093 |  | 0 |  | 0 |  | 0 | 15 | 0 | 0.00014 | 0.03 | 0 | 0 | 800-784 | RTS 22/ I | RTS 21/ II | 0.10191 | 20.66 |  | Práce |  |  |  | POL1_
Díl: | VN | Vedlejší náklady |  |  |  | 0 |  | 0 |  | 0 |  | 0 |  | 0 |  | 0 |  |  |  |  | 0 | [5 empty] | DIL
109 | 005121 R | Zařízení staveniště | Soubor | 1 |  | 0 |  | 0 |  | 0 | 15 | 0 | 0 | 0 | 0 | 0 |  | RTS 22/ I | Indiv | 0 | 0 |  | VRN |  |  |  | POL99_2
110 | 005211080R | Bezpečnostní a hygienická opatření na staveništi | Soubor | 1 |  | 0 |  | 0 |  | 0 | 15 | 0 | 0 | 0 | 0 | 0 |  | RTS 22/ I | Indiv | 0 | 0 |  | VRN |  |  |  | POL99_2
111 | 005211010R | Předání a převzetí staveniště | Soubor | 1 |  | 0 |  | 0 |  | 0 | 15 | 0 | 0 | 0 | 0 | 0 |  | RTS 22/ I | Indiv | 0 | 0 |  | VRN |  |  |  | POL99_2
Díl: | ON | Ostatní náklady |  |  |  | 0 |  | 0 |  | 0 |  | 0 |  | 0 |  | 0 |  |  |  |  | 0 | [5 empty] | DIL
112 | 005241010R | Dokumentace skutečného provedení | Soubor | 1 |  | 0 |  | 0 |  | 0 | 15 | 0 | 0 | 0 | 0 | 0 |  | RTS 22/ I | Indiv | 0 | 0 |  | VRN |  |  |  | POL99_2
[25 empty] | 15 | 21 | DPH
| Celkem |  |  |  |  | 0 | [18 empty] | 0 | 0 | SUM
END
Note on S6: Jedná se o informaci, zda se jedná o položku, která je do rozpočtu zadána z cenové soustavy RTS, nebo vlastní.
Note on T6: Jedná se o název CÚ, která je zadána u položky rozpočtu

## 32 03 Pol
Položkový soupis prací a dodávek | [26 empty] | #TypZaznamu#
S: | 22-009 | Změna užívání a stavební úpravy stávajícího objektu Sport Center Fried na bytový dům, Hevlín | [24 empty] | STA
O: | 32 | Změna užívání objektu Sport Center Fried, III.etapa | [21 empty] | STA |  |  | OBJ
R: | 03 | Venkovní úpravy, přípojky, dešťová kanalizace | [24 empty] | ROZ
P.č. | Číslo položky | Název položky | MJ | Množství | Cena / MJ | Celkem | Dodávka | Dodávka celk. | Montáž | Montáž celk. | DPH | Cena s DPH | Hmotnost / MJ | Hmotnost celk.(t) | Dem. hmotnost / MJ | Dem. hmotnost celk.(t) | Ceník | Cen. soustava / platnost | Cenová úroveň | Nhod / MJ | Nhod celk. | Dodavatel | Typ položky
Díl: | 1 | Zemní práce |  |  |  | 0 |  | 0 |  | 0 |  | 0 |  | 60.05 |  | 55.44 |  |  |  |  | 599.02 | [5 empty] | DIL
1 | 113106231R00 | Rozebrání vozovek a ploch s jakoukoliv výplní spár v jakékoliv ploše, ze zámkové dlažky, kladených do lože z kameniva | m2 | 84 |  | 0 |  | 0 |  | 0 | 15 | 0 | 0 | 0 | 0 | 0 | 822-1 | RTS 22/ I | RTS 21/ II | 0.142 | 11.93 |  | Práce |  |  |  | POL1_
|  | s přemístěním hmot na skládku na vzdálenost do 3 m nebo s naložením na dopravní prostředek | [24 empty] | SPI
2 | 113107630R00 | Odstranění podkladů nebo krytů z kameniva hrubého drceného, v ploše jednotlivě nad 50 m2, tloušťka vrstvy 300 mm | m2 | 84 |  | 0 |  | 0 |  | 0 | 15 | 0 | 0 | 0 | 0.66 | 55.44 | 822-1 | RTS 22/ I | RTS 21/ II | 0.119 | 10 |  | Práce |  |  |  | POL1_
3 | 115101201R00 | Čerpání vody na dopravní výšku do 10 m s uvažovaným průměrným přítokem do 500 l/min | h | 112 |  | 0 |  | 0 |  | 0 | 15 | 0 | 0 | 0 | 0 | 0 | 800-1 | RTS 22/ I | RTS 21/ II | 0.203 | 22.74 |  | Práce |  |  |  | POL1_
|  | na vzdálenost od hladiny vody v jímce po výšku roviny proložené osou nejvyššího bodu výtlačného potrubí. Včetně odpadní potrubí v délce do 20 m. | [24 empty] | SPI | na vzdálenost od hladiny vody v jímce po výšku roviny proložené osou nejvyššího bodu výtlačného potrubí. Včetně odpadní potrubí v délce do 20 m.
4 | 122201102R00 | Odkopávky a prokopávky nezapažené v hornině 3 přes 100 do 1 000 m3 | m3 | 391.2021 |  | 0 |  | 0 |  | 0 | 15 | 0 | 0 | 0 | 0 | 0 | 800-1 | RTS 22/ I | RTS 21/ II | 0.187 | 73.15 |  | Práce |  |  |  | POL1_
|  | s přehozením výkopku na vzdálenost do 3 m nebo s naložením na dopravní prostředek, | [24 empty] | SPI
5 | 122201109R00 | Odkopávky a prokopávky nezapažené v hornině 3 příplatek k cenám za lepivost horniny | m3 | 391.2021 |  | 0 |  | 0 |  | 0 | 15 | 0 | 0 | 0 | 0 | 0 | 800-1 | RTS 22/ I | RTS 21/ II | 0.058 | 22.69 |  | Práce |  |  |  | POL1_
|  | s přehozením výkopku na vzdálenost do 3 m nebo s naložením na dopravní prostředek, | [24 empty] | SPI
6 | 131201111R00 | Hloubení nezapažených jam a zářezů do 100 m3, v hornině 3, hloubení strojně | m3 | 221.344 |  | 0 |  | 0 |  | 0 | 15 | 0 | 0 | 0 | 0 | 0 | 800-1 | RTS 22/ I | RTS 21/ II | 0.12 | 26.56 |  | Práce |  |  |  | POL1_
|  | kromě zářezů se šikmými stěnami pro podzemní vedení, s urovnáním dna do předepsaného profilu a spádu, s případným nutným přemístěním ve výkopišti a dále buď s přemístěním výkopku na přilehlém terénu na vzdálenost do 3 m od okraje jámy nebo s naložením na dopravní prostředek, | [24 empty] | SPI | kromě zářezů se šikmými stěnami pro podzemní vedení, s urovnáním dna do předepsaného profilu a spádu, s případným nutným přemístěním ve výkopišti a dále buď s přemístěním výkopku na přilehlém terénu na vzdálenost do 3 m od okraje jámy nebo s naložením na dopravní prostředek,
7 | 131201119R00 | Hloubení nezapažených jam a zářezů příplatek za lepivost, v hornině 3, | m3 | 221.344 |  | 0 |  | 0 |  | 0 | 15 | 0 | 0 | 0 | 0 | 0 | 800-1 | RTS 22/ I | RTS 21/ II | 0.0431 | 9.54 |  | Práce |  |  |  | POL1_
|  | kromě zářezů se šikmými stěnami pro podzemní vedení, s urovnáním dna do předepsaného profilu a spádu, s případným nutným přemístěním ve výkopišti a dále buď s přemístěním výkopku na přilehlém terénu na vzdálenost do 3 m od okraje jámy nebo s naložením na dopravní prostředek, | [24 empty] | SPI | kromě zářezů se šikmými stěnami pro podzemní vedení, s urovnáním dna do předepsaného profilu a spádu, s případným nutným přemístěním ve výkopišti a dále buď s přemístěním výkopku na přilehlém terénu na vzdálenost do 3 m od okraje jámy nebo s naložením na dopravní prostředek,
8 | 132201112R00 | Hloubení rýh šířky do 60 cm nad 100 m3, v hornině 3, hloubení strojně | m3 | 177.4 |  | 0 |  | 0 |  | 0 | 15 | 0 | 0 | 0 | 0 | 0 | 800-1 | RTS 22/ I | RTS 21/ II | 0.22 | 39.03 |  | Práce |  |  |  | POL1_
|  | zapažených i nezapažených s urovnáním dna do předepsaného profilu a spádu, s přehozením výkopku na přilehlém terénu na vzdálenost do 3 m od podélné osy rýhy nebo s naložením výkopku na dopravní prostředek. | [24 empty] | SPI | zapažených i nezapažených s urovnáním dna do předepsaného profilu a spádu, s přehozením výkopku na přilehlém terénu na vzdálenost do 3 m od podélné osy rýhy nebo s naložením výkopku na dopravní prostředek.
9 | 132201119R00 | Hloubení rýh šířky do 60 cm příplatek za lepivost, v hornině 3, | m3 | 177.4 |  | 0 |  | 0 |  | 0 | 15 | 0 | 0 | 0 | 0 | 0 | 800-1 | RTS 22/ I | RTS 21/ II | 0.3898 | 69.15 |  | Práce |  |  |  | POL1_
|  | zapažených i nezapažených s urovnáním dna do předepsaného profilu a spádu, s přehozením výkopku na přilehlém terénu na vzdálenost do 3 m od podélné osy rýhy nebo s naložením výkopku na dopravní prostředek. | [24 empty] | SPI | zapažených i nezapažených s urovnáním dna do předepsaného profilu a spádu, s přehozením výkopku na přilehlém terénu na vzdálenost do 3 m od podélné osy rýhy nebo s naložením výkopku na dopravní prostředek.
10 | 139601102R00 | Ruční výkop jam, rýh a šachet v hornině 3 | m3 | 9.0157 |  | 0 |  | 0 |  | 0 | 15 | 0 | 0 | 0 | 0 | 0 | 800-1 | RTS 22/ I | RTS 19/ II | 3.533 | 31.85 |  | Práce |  |  |  | POL1_
|  | s přehozením na vzdálenost do 5 m nebo s naložením na ruční dopravní prostředek | [24 empty] | SPI
11 | 162701105R00 | Vodorovné přemístění výkopku z horniny 1 až 4, na vzdálenost přes 9 000 do 10 000 m | m3 | 481.507 |  | 0 |  | 0 |  | 0 | 15 | 0 | 0 | 0 | 0 | 0 | 800-1 | RTS 22/ I | RTS 21/ II | 0.011 | 5.3 |  | Práce |  |  |  | POL1_
|  | po suchu, bez naložení výkopku, avšak se složením bez rozhrnutí, zpáteční cesta vozidla. | [24 empty] | SPI
12 | 162701109R00 | Vodorovné přemístění výkopku příplatek k ceně za každých dalších i započatých 1 000 m přes 10 000 m z horniny 1 až 4 | m3 | 7222.605 |  | 0 |  | 0 |  | 0 | 15 | 0 | 0 | 0 | 0 | 0 | 800-1 | RTS 22/ I | RTS 21/ II | 0 | 0 |  | Práce |  |  |  | POL1_
|  | po suchu, bez naložení výkopku, avšak se složením bez rozhrnutí, zpáteční cesta vozidla. | [24 empty] | SPI
13 | 171201201R00 | Uložení sypaniny na dočasnou skládku tak, že na 1 m2 plochy připadá přes 2 m3 výkopku nebo ornice | m3 | 481.507 |  | 0 |  | 0 |  | 0 | 15 | 0 | 0 | 0 | 0 | 0 | 800-1 | RTS 22/ I | RTS 21/ II | 0.009 | 4.33 |  | Práce |  |  |  | POL1_
14 | 174101101R00 | Zásyp sypaninou se zhutněním jam, šachet, rýh nebo kolem objektů v těchto vykopávkách | m3 | 317.4548 |  | 0 |  | 0 |  | 0 | 15 | 0 | 0 | 0 | 0 | 0 | 800-1 | RTS 22/ I | RTS 21/ II | 0.202 | 64.13 |  | Práce |  |  |  | POL1_
|  | z jakékoliv horniny s uložením výkopku po vrstvách, | [24 empty] | SPI
15 | 175101101RT2 | Obsyp potrubí bez prohození sypaniny, s dodáním štěrkopísku frakce 0 - 22 mm | m3 | 35.32 |  | 0 |  | 0 |  | 0 | 15 | 0 | 1.7 | 60.04 | 0 | 0 | 800-1 | RTS 22/ I | RTS 21/ II | 1.587 | 56.05 |  | Práce |  |  |  | POL1_
|  | sypaninou z vhodných hornin tř. 1 - 4 nebo materiálem připraveným podél výkopu ve vzdálenosti do 3 m od jeho kraje, pro jakoukoliv hloubku výkopu a jakoukoliv míru zhutnění, | [24 empty] | SPI | sypaninou z vhodných hornin tř. 1 - 4 nebo materiálem připraveným podél výkopu ve vzdálenosti do 3 m od jeho kraje, pro jakoukoliv hloubku výkopu a jakoukoliv míru zhutnění,
16 | 180402111R00 | Založení trávníku parkový trávník, výsevem, v rovině nebo na svahu do 1:5 | m2 | 356.87 |  | 0 |  | 0 |  | 0 | 15 | 0 | 0 | 0 | 0 | 0 | 823-1 | RTS 22/ I | RTS 19/ II | 0.06 | 21.41 |  | Práce |  |  |  | POL1_
|  | na půdě předem připravené s pokosením, naložením, odvozem odpadu do 20 km a se složením, | [24 empty] | SPI
17 | 181101102R00 | Úprava pláně v zářezech v hornině 1 až 4, se zhutněním | m2 | 704.695 |  | 0 |  | 0 |  | 0 | 15 | 0 | 0 | 0 | 0 | 0 | 800-1 | RTS 22/ I | RTS 21/ II | 0.018 | 12.68 |  | Práce |  |  |  | POL1_
|  | vyrovnáním výškových rozdílů, ploch vodorovných a ploch do sklonu 1 : 5. | [24 empty] | SPI
18 | 181301104R00 | Rozprostření a urovnání ornice v rovině v souvislé ploše do 500 m2, tloušťka vrstvy přes 200 do 250 mm | m2 | 356.87 |  | 0 |  | 0 |  | 0 | 15 | 0 | 0 | 0 | 0 | 0 | 800-1 | RTS 22/ I | RTS 19/ II | 0.332 | 118.48 |  | Práce |  |  |  | POL1_
|  | s případným nutným přemístěním hromad nebo dočasných skládek na místo potřeby ze vzdálenosti do 30 m, v rovině nebo ve svahu do 1 : 5, | [24 empty] | SPI | s případným nutným přemístěním hromad nebo dočasných skládek na místo potřeby ze vzdálenosti do 30 m, v rovině nebo ve svahu do 1 : 5,
19 | 199000002R00 | Poplatky za skládku horniny 1- 4 | m3 | 481.507 |  | 0 |  | 0 |  | 0 | 15 | 0 | 0 | 0 | 0 | 0 | 800-1 | RTS 22/ I | Indiv | 0 | 0 |  | Práce |  |  |  | POL1_
20 | 00572400R | směs travní parková, pro běžnou zátěž | kg | 10.7061 |  | 0 |  | 0 |  | 0 | 15 | 0 | 0.001 | 0.01 | 0 | 0 | SPCM | RTS 22/ I | RTS 19/ II | 0 | 0 |  | Specifikace |  |  |  | POL3_
Díl: | 21 | Základy a zvláštní zakládání |  |  |  | 0 |  | 0 |  | 0 |  | 0 |  | 23.74 |  | 0 |  |  |  |  | 24.35 | [5 empty] | DIL
21 | 212561111R00 | Výplň trativodů kamenivem hrubým drceným, frakce 4-16 mm | m3 | 13.9988 |  | 0 |  | 0 |  | 0 | 15 | 0 | 1.665 | 23.31 | 0 | 0 | 800-2 | RTS 22/ I | RTS 21/ II | 0.92 | 12.88 |  | Práce |  |  |  | POL1_
|  | do rýh bez zhutnění s úpravou povrchu výplně, | [24 empty] | SPI
22 | 213151111R00 | Montáž vsakovacích nádrží blok nebo tunel do V 450 l | kus | 28 |  | 0 |  | 0 |  | 0 | 15 | 0 | 0 | 0 | 0 | 0 | 827-1 | RTS 22/ I | RTS 21/ II | 0.27 | 7.56 |  | Práce |  |  |  | POL1_
23 | 213151121R00 | Montáž vsakovacích nádrží položení geotextílie | m2 | 61 |  | 0 |  | 0 |  | 0 | 15 | 0 | 4e-05 | 0 | 0 | 0 | 827-1 | RTS 22/ I | RTS 21/ II | 0.06 | 3.66 |  | Práce |  |  |  | POL1_
24 | 871219111R00 | Kladení dren. potrubí bezvýkop.,flex.PVC, bez obs. | m | 5 |  | 0 |  | 0 |  | 0 | 15 | 0 | 0 | 0 | 0 | 0 |  | RTS 22/ I | RTS 21/ II | 0.05 | 0.25 |  | Práce |  |  |  | POL1_
25 | 28611225.AR | trubka plastová drenážní PVC; ohebná; perforovaná po celém obvodu; DN 160,0 mm | m | 5.05 |  | 0 |  | 0 |  | 0 | 15 | 0 | 0.0008 | 0 | 0 | 0 | SPCM | RTS 22/ I | RTS 21/ II | 0 | 0 |  | Specifikace |  |  |  | POL3_
26 | 28697910R | blok vsakovací PP; celk. objem 300,0 l; retenční objem 285,0 l; l = 1 200 mm; š = 600 mm; v = 420 mm | kus | 28 |  | 0 |  | 0 |  | 0 | 15 | 0 | 0.015 | 0.42 | 0 | 0 | SPCM | RTS 22/ I | RTS 21/ II | 0 | 0 |  | Specifikace |  |  |  | POL3_
27 | 67390524R | geotextilie PP, PES; funkce drenážní, separační, ochranná, výztužná, filtrační; plošná hmotnost 200 g/m2; tl. při 2 kPa 2,10 mm | m2 | 68.32 |  | 0 |  | 0 |  | 0 | 15 | 0 | 0.0002 | 0.01 | 0 | 0 | SPCM | RTS 22/ I | RTS 21/ II | 0 | 0 |  | Specifikace |  |  |  | POL3_
Díl: | 27 | Základy |  |  |  | 0 |  | 0 |  | 0 |  | 0 |  | 21.01 |  | 0 |  |  |  |  | 3.97 | [5 empty] | DIL
28 | 275313511R00 | Beton základových patek prostý třídy C 12/15 | m3 | 8.3204 |  | 0 |  | 0 |  | 0 | 15 | 0 | 2.525 | 21.01 | 0 | 0 | 801-1 | RTS 22/ I | RTS 21/ II | 0.477 | 3.97 |  | Práce |  |  |  | POL1_
Díl: | 3 | Svislé a kompletní konstrukce |  |  |  | 0 |  | 0 |  | 0 |  | 0 |  | 9.85 |  | 0 |  |  |  |  | 23.9 | [5 empty] | DIL
29 | 311361821R00 | Výztuž nadzákladových zdí z betonářské oceli 10 505(R) | t | 0.03925 |  | 0 |  | 0 |  | 0 | 15 | 0 | 1.0203 | 0.04 | 0 | 0 | 801-1 | RTS 22/ I | RTS 21/ II | 25.271 | 0.99 |  | Práce |  |  |  | POL1_
|  | včetně distančních prvků | [24 empty] | SPI
30 | 318261112RT3 | Ploty z betonových tvárnic s výztuží a betonovou zálivkou tvárnice, tloušťky 190 mm, oboustranně štípané, přírodní | m2 | 18.625 |  | 0 |  | 0 |  | 0 | 15 | 0 | 0.45145 | 8.41 | 0 | 0 | 801-1 | RTS 22/ I | RTS 21/ II | 0.9 | 16.76 |  | Práce |  |  |  | POL1_
31 | 318261123RT2 | Ploty z betonových tvárnic s výztuží a betonovou zálivkou stříška, šířky 300 mm, deska se štípaným čelem, přírodní | m | 14.75 |  | 0 |  | 0 |  | 0 | 15 | 0 | 0.04191 | 0.62 | 0 | 0 | 801-1 | RTS 22/ I | RTS 21/ II | 0.239 | 3.53 |  | Práce |  |  |  | POL1_
32 | 349121101RT4 | Montáž prefabrikátu pro umístění plynoměru skříně včetně stříšky a dvířek (nadzemní prvky) včetně dodávky komponentů pro skříň 90x47x125 cm | kus | 1 |  | 0 |  | 0 |  | 0 | 15 | 0 | 0.38647 | 0.39 | 0 | 0 | 801-2 | RTS 22/ I | RTS 21/ II | 1.31 | 1.31 |  | Práce |  |  |  | POL1_
33 | 349121101V01 | Montáž beton. staveb. skříně EMS, včetně dodávky skříně elektroměrové ze sestavy 62/47/125 cm | kus | 1 |  | 0 |  | 0 |  | 0 | 15 | 0 | 0.38647 | 0.39 | 0 | 0 |  | Vlastní | Indiv | 1.31 | 1.31 |  | Práce |  |  |  | POL1_
Díl: | 5 | Komunikace |  |  |  | 0 |  | 0 |  | 0 |  | 0 |  | 924.43 |  | 0 |  |  |  |  | 407.34 | [5 empty] | DIL
34 | 564231111R00 | Podklad nebo podsyp ze štěrkopísku tloušťka po zhutnění 100 mm | m2 | 537 |  | 0 |  | 0 |  | 0 | 15 | 0 | 0.2024 | 108.69 | 0 | 0 | 822-1 | RTS 22/ I | RTS 21/ II | 0.026 | 13.96 |  | Práce |  |  |  | POL1_
|  | s rozprostřením, vlhčením a zhutněním | [24 empty] | SPI
35 | 564831111RT3 | Podklad ze štěrkodrti s rozprostřením a zhutněním frakce 0-45 mm, tloušťka po zhutnění 100 mm | m2 | 537 |  | 0 |  | 0 |  | 0 | 15 | 0 | 0.288 | 154.66 | 0 | 0 | 822-1 | RTS 22/ I | RTS 21/ II | 0.023 | 12.35 |  | Práce |  |  |  | POL1_
36 | 564831111RT4 | Podklad ze štěrkodrti s rozprostřením a zhutněním frakce 0-63 mm, tloušťka po zhutnění 100 mm | m2 | 537 |  | 0 |  | 0 |  | 0 | 15 | 0 | 0.288 | 154.66 | 0 | 0 | 822-1 | RTS 22/ I | RTS 21/ II | 0.023 | 12.35 |  | Práce |  |  |  | POL1_
37 | 564861111R00 | Podklad ze štěrkodrti s rozprostřením a zhutněním frakce 0-63 mm, tloušťka po zhutnění 200 mm | m2 | 537 |  | 0 |  | 0 |  | 0 | 15 | 0 | 0.441 | 236.82 | 0 | 0 | 822-1 | RTS 22/ I | RTS 21/ II | 0.029 | 15.57 |  | Práce |  |  |  | POL1_
38 | 564871111RT4 | Podklad ze štěrkodrti s rozprostřením a zhutněním frakce 0-63 mm, tloušťka po zhutnění 250 mm | m2 | 167.695 |  | 0 |  | 0 |  | 0 | 15 | 0 | 0.55125 | 92.44 | 0 | 0 | 822-1 | RTS 22/ I | RTS 21/ II | 0.027 | 4.53 |  | Práce |  |  |  | POL1_
39 | 596215020R00 | Kladení zámkové dlažby do drtě tloušťka dlažby 60 mm, tloušťka lože 30 mm | m2 | 167.695 |  | 0 |  | 0 |  | 0 | 15 | 0 | 0.05545 | 9.3 | 0 | 0 | 822-1 | RTS 22/ I | RTS 21/ II | 0.442 | 74.12 |  | Práce |  |  |  | POL1_
|  | s provedením lože z kameniva drceného, s vyplněním spár, s dvojitým hutněním a se smetením přebytečného materiálu na krajnici. S dodáním hmot pro lože a výplň spár. | [24 empty] | SPI | s provedením lože z kameniva drceného, s vyplněním spár, s dvojitým hutněním a se smetením přebytečného materiálu na krajnici. S dodáním hmot pro lože a výplň spár.
40 | 596215041R00 | Kladení zámkové dlažby do drtě tloušťka dlažby 80 mm, tloušťka lože 50 mm | m2 | 537 |  | 0 |  | 0 |  | 0 | 15 | 0 | 0.0928 | 49.83 | 0 | 0 | 822-1 | RTS 22/ I | RTS 21/ II | 0.478 | 256.69 |  | Práce |  |  |  | POL1_
|  | s provedením lože z kameniva drceného, s vyplněním spár, s dvojitým hutněním a se smetením přebytečného materiálu na krajnici. S dodáním hmot pro lože a výplň spár. | [24 empty] | SPI | s provedením lože z kameniva drceného, s vyplněním spár, s dvojitým hutněním a se smetením přebytečného materiálu na krajnici. S dodáním hmot pro lože a výplň spár.
41 | 639571110R00 | Podklad pod okapových chodník ze štěrku tl. 100 mm | m2 | 32.61 |  | 0 |  | 0 |  | 0 | 15 | 0 | 0.18 | 5.87 | 0 | 0 | 801-1 | RTS 22/ I | RTS 21/ II | 0.17 | 5.54 |  | Práce |  |  |  | POL1_
|  | bez obrubníku | [24 empty] | SPI
42 | 639571210R00 | Kačírek pro okapový chodník tl. 100 mm | m2 | 32.61 |  | 0 |  | 0 |  | 0 | 15 | 0 | 0.16 | 5.22 | 0 | 0 | 801-1 | RTS 22/ I | RTS 21/ II | 0.18 | 5.87 |  | Práce |  |  |  | POL1_
43 | 639571311R00 | Textilie proti prorůstání 45 g/m2 | m2 | 48.915 |  | 0 |  | 0 |  | 0 | 15 | 0 | 0 | 0 | 0 | 0 | 801-1 | RTS 22/ I | RTS 21/ II | 0.13 | 6.36 |  | Práce |  |  |  | POL1_
44 | 5924511900R | dlažba betonová dvouvrstvá; čtverec; šedá; l = 200 mm; š = 200 mm; tl. 60,0 mm | m2 | 169.3719 |  | 0 |  | 0 |  | 0 | 15 | 0 | 0.131 | 22.19 | 0 | 0 | SPCM | RTS 22/ I | RTS 21/ II | 0 | 0 |  | Specifikace |  |  |  | POL3_
45 | 59248130R | dlažba betonová čtverec; dlaždice zatravňovací; šedá; l = 213 mm; skladebná délka 235 mm; š = 213 mm; tl. 80,0 mm; podíl otevřené plochy 10,0 % | kus | 9191 |  | 0 |  | 0 |  | 0 | 15 | 0 | 0.009 | 82.72 | 0 | 0 | SPCM | RTS 22/ I | RTS 21/ II | 0 | 0 |  | Specifikace |  |  |  | POL3_
46 | 59248131R | dlažba betonová čtverec; dlaždice zatravňovací; písková, červená, hnědá, černá; l = 213 mm; skladebná délka 235 mm; š = 213 mm; tl. 80,0 mm; podíl otevřené plochy 10,0 % | kus | 225 |  | 0 |  | 0 |  | 0 | 15 | 0 | 0.009 | 2.03 | 0 | 0 | SPCM | RTS 22/ I | RTS 21/ II | 0 | 0 |  | Specifikace |  |  |  | POL3_
Díl: | 724 | Splašková kanalizace |  |  |  | 0 |  | 0 |  | 0 |  | 0 |  | 1.97 |  | 0 |  |  |  |  | 25.64 | [5 empty] | DIL
47 | 564831111R00 | Podklad ze štěrkodrti s rozprostřením a zhutněním frakce 0-63 mm, tloušťka po zhutnění 100 mm | m2 | 6.25 |  | 0 |  | 0 |  | 0 | 15 | 0 | 0.288 | 1.8 | 0 | 0 | 822-1 | RTS 22/ I | RTS 21/ II | 0.023 | 0.14 |  | Práce |  |  |  | POL1_
48 | 721176225R00 | Potrubí KG svodné (ležaté) v zemi vnější průměr D 200 mm, tloušťka stěny 4,9 mm, DN 200 | m | 42.5 |  | 0 |  | 0 |  | 0 | 15 | 0 | 0.00403 | 0.17 | 0 | 0 | 800-721 | RTS 22/ I | RTS 21/ II | 0.6 | 25.5 |  | Práce |  |  |  | POL1_
|  | včetně tvarovek, objímek. Bez zednických výpomocí. | [24 empty] | SPI
49 | 724000000V01 | Domovní čerpací stanice splaškové kanalizace -nádrž 8m3, s vystojením a šachtou, ovládací automatika, vč. komínek ze skruží dl. 2,5m, poklop (např. TLAKAN P8-N3-V28) | kompl. | 1 |  | 0 |  | 0 |  | 0 | 15 | 0 | 0 | 0 | 0 | 0 |  | Vlastní | Indiv | 0 | 0 |  | Práce |  |  |  | POL1_
Díl: | 8 | Trubní vedení |  |  |  | 0 |  | 0 |  | 0 |  | 0 |  | 24.17 |  | 0 |  |  |  |  | 147.19 | [5 empty] | DIL
50 | 452386111R00 | Podkladní a vyrovnávací konstrukce vyrovnávací prstence z betonu prostého třídy C -/7,5, výšky do 100 mm | kus | 2 |  | 0 |  | 0 |  | 0 | 15 | 0 | 0.09082 | 0.18 | 0 | 0 | 827-1 | RTS 22/ I | RTS 21/ II | 0.882 | 1.76 |  | Práce |  |  |  | POL1_
|  | z cementu portlandského nebo struskoportlandského, | [24 empty] | SPI
51 | 871313121RT2 | Montáž potrubí z trub z plastů těsněných gumovým kroužkem včetně dodávky trub hrdlových D 160 mm , tloušťky stěny 4 mm, délky 5000 mm | m | 90.5 |  | 0 |  | 0 |  | 0 | 15 | 0 | 0.0022 | 0.2 | 0 | 0 | 827-1 | RTS 20/ II | RTS 20/ II | 0.066 | 5.97 |  | Práce |  |  |  | POL1_
|  | v otevřeném výkopu ve sklonu do 20 %, | [24 empty] | SPI
52 | 877353121RT5 | Montáž tvarovek na potrubí z trub z plastů těsněných gumovým kroužkem odbočných včetně dodávky odbočky D 160/110 mm/60° | kus | 6 |  | 0 |  | 0 |  | 0 | 15 | 0 | 0.00128 | 0.01 | 0 | 0 | 827-1 | RTS 22/ I | RTS 21/ II | 0.33 | 1.98 |  | Práce |  |  |  | POL1_
|  | v otevřeném výkopu, | [24 empty] | SPI
53 | 877313123R00 | Montáž tvarovek na potrubí z trub z plastů těsněných gumovým kroužkem jednoosých DN 150 mm | kus | 26 |  | 0 |  | 0 |  | 0 | 15 | 0 | 1e-05 | 0 | 0 | 0 | 827-1 | RTS 22/ I | RTS 21/ II | 0.176 | 4.58 |  | Práce |  |  |  | POL1_
|  | v otevřeném výkopu, | [24 empty] | SPI
54 | 894118001R00 | Šachty kanalizační zděné na potrubí výšky vstupu do 2,4 m příplatek k ceně za každých dalších 0,6 m výšky vstupu | kus | 2 |  | 0 |  | 0 |  | 0 | 15 | 0 | 0.03582 | 0.07 | 0 | 0 | 827-1 | RTS 22/ I | RTS 21/ II | 3.024 | 6.05 |  | Práce |  |  |  | POL1_
55 | 894411111R00 | Zřízení šachet kanalizačních z betonových dílců na potrubí s obložením dna betonem C 25/30 z cementu portlandského nebo struskoportlandského, na potrubí DN do 200 mm | kus | 2 |  | 0 |  | 0 |  | 0 | 15 | 0 | 2.0143 | 4.03 | 0 | 0 | 827-1 | RTS 22/ I | RTS 21/ II | 19.105 | 38.21 |  | Práce |  |  |  | POL1_
|  | výšky vstupu do 1,5 m, podkladní deska z betonu B5, montáž a dodávka stupadel, | [24 empty] | SPI
56 | 894403011R00 | Osazení betonových dílců pro šachty stropních jakéhokoliv druhu | kus | 2 |  | 0 |  | 0 |  | 0 | 15 | 0 | 0.03903 | 0.08 | 0 | 0 | 827-1 | RTS 22/ I | RTS 21/ II | 0.817 | 1.63 |  | Práce |  |  |  | POL1_
57 | 899103111R00 | Osazení poklopů litinových a ocelových o hmotnost jednotlivě přes 100 do 150 kg | kus | 2 |  | 0 |  | 0 |  | 0 | 15 | 0 | 0.00702 | 0.01 | 0 | 0 | 827-1 | RTS 22/ I | RTS 21/ II | 1.314 | 2.63 |  | Práce |  |  |  | POL1_
58 | 899103111RT2 | Osazení poklopů litinových a ocelových včetně dodávky poklopu litinového s rámem kruhového D 600 mm | kus | 1 |  | 0 |  | 0 |  | 0 | 15 | 0 | 0.16502 | 0.17 | 0 | 0 | 827-1 | RTS 22/ I | RTS 21/ II | 1.314 | 1.31 |  | Práce |  |  |  | POL1_
59 | 899721111R00 | Výstražné fólie výstražná fólie pro vodovod, šířka 22 cm | m | 87.5 |  | 0 |  | 0 |  | 0 | 15 | 0 | 0 | 0 | 0 | 0 | 827-1 | RTS 22/ I | RTS 21/ II | 0.026 | 2.28 |  | Práce |  |  |  | POL1_
60 | 721176212R00 | Potrubí KG odpadní svislé vnější průměr D 110 mm, tloušťka stěny 3,2 mm, DN 100 | m | 7 |  | 0 |  | 0 |  | 0 | 15 | 0 | 0.00171 | 0.01 | 0 | 0 | 800-721 | RTS 22/ I | RTS 21/ II | 0.797 | 5.58 |  | Práce |  |  |  | POL1_
|  | včetně tvarovek, objímek. Bez zednických výpomocí. | [24 empty] | SPI
61 | 721176222R00 | Potrubí KG svodné (ležaté) v zemi vnější průměr D 110 mm, tloušťka stěny 3,2 mm, DN 100 | m | 15 |  | 0 |  | 0 |  | 0 | 15 | 0 | 0.0021 | 0.03 | 0 | 0 | 800-721 | RTS 22/ I | RTS 21/ II | 0.8 | 12 |  | Práce |  |  |  | POL1_
|  | včetně tvarovek, objímek. Bez zednických výpomocí. | [24 empty] | SPI
62 | 831350114RA0 | Kanalizační přípojka D 200 mm, rýha 800x1200 mm | m | 26 |  | 0 |  | 0 |  | 0 | 15 | 0 | 0.5764 | 14.99 | 0 | 0 | AP-HSV | RTS 22/ I | RTS 21/ II | 2.0607 | 53.58 |  | Agregovaná položka |  |  |  | POL2_
63 | 894431111RBK | Šachty plastové plastové šachty z dílců D 315 mm, dno přímé, D 160 mm, délka šachtové roury 1,25 m, poklop plastový do roury 1,5 t | kus | 3 |  | 0 |  | 0 |  | 0 | 15 | 0 | 0.01658 | 0.05 | 0 | 0 | AP-HSV | RTS 22/ I | RTS 21/ II | 1.2035 | 3.61 |  | Agregovaná položka |  |  |  | POL2_
64 | 894431121RBK | Šachty plastové plastové šachty z dílců D 315 mm, dno přímé, D 160 mm, délka šachtové roury 2,00 m, poklop plastový do roury 1,5 t | kus | 5 |  | 0 |  | 0 |  | 0 | 15 | 0 | 0.01866 | 0.09 | 0 | 0 | AP-HSV | RTS 22/ I | RTS 21/ II | 1.204 | 6.02 |  | Agregovaná položka |  |  |  | POL2_
65 | 28650651R | koleno PVC-U; 45,0 °; D = 110,0 mm; hladké, s 1 hrdlem | kus | 14 |  | 0 |  | 0 |  | 0 | 15 | 0 | 0.00037 | 0.01 | 0 | 0 | SPCM | RTS 20/ II | RTS 20/ II | 0 | 0 |  | Specifikace |  |  |  | POL3_
66 | 28650661R | koleno PVC-U; 45,0 °; D = 160,0 mm; hladké, s 1 hrdlem | kus | 12 |  | 0 |  | 0 |  | 0 | 15 | 0 | 0.00094 | 0.01 | 0 | 0 | SPCM | RTS 20/ II | RTS 20/ II | 0 | 0 |  | Specifikace |  |  |  | POL3_
67 | 55340323R | poklop kanalizační litino-betonový; D výrobku 785 mm; únosnost D 400 kN; s odvětráním | kus | 2 |  | 0 |  | 0 |  | 0 | 15 | 0 | 0.165 | 0.33 | 0 | 0 | SPCM | RTS 22/ I | RTS 21/ II | 0 | 0 |  | Specifikace |  |  |  | POL3_
68 | 59224329.AR | konus šachetní; železobetonový; TBR; d = 1 180,0 mm; DN = 1 000,0 mm; DN 2 = 625 mm; h = 580 mm; počet stupadel 2; ocelové s PE povlakem, kapsové | kus | 2 |  | 0 |  | 0 |  | 0 | 15 | 0 | 0.505 | 1.01 | 0 | 0 | SPCM | RTS 22/ I | RTS 21/ II | 0 | 0 |  | Specifikace |  |  |  | POL3_
69 | 59224333.AR | skruž železobetonová TBS; DN = 1 000,0 mm; h = 500,0 mm; s = 90,00 mm; beton C 40/50 | kus | 2 |  | 0 |  | 0 |  | 0 | 15 | 0 | 0.37 | 0.74 | 0 | 0 | SPCM | RTS 22/ I | RTS 21/ II | 0 | 0 |  | Specifikace |  |  |  | POL3_
70 | 59224338.AR | skruž železobetonová TBS; DN = 1 000,0 mm; h = 1 000,0 mm; s = 90,00 mm; počet stupadel 4; ocelové s PE povlakem; beton C 40/50 | kus | 2 |  | 0 |  | 0 |  | 0 | 15 | 0 | 0.74 | 1.48 | 0 | 0 | SPCM | RTS 22/ I | RTS 21/ II | 0 | 0 |  | Specifikace |  |  |  | POL3_
71 | 59224354R | deska zákrytová šachetní železobetonová; TZK; D1 = 1 000 mm; D = 1 240 mm; D vnitřní 625 mm; h = 165 mm | kus | 1 |  | 0 |  | 0 |  | 0 | 15 | 0 | 0.43 | 0.43 | 0 | 0 | SPCM | RTS 22/ I | RTS 21/ II | 0 | 0 |  | Specifikace |  |  |  | POL3_
72 | 59225782R | deska zákrytová studniční betonová; dvoudílná; souprava 2 díly; TBN; d = 1 300,0 mm; tl = 75,0 mm | kus | 1 |  | 0 |  | 0 |  | 0 | 15 | 0 | 0.238 | 0.24 | 0 | 0 | SPCM | RTS 22/ I | RTS 21/ II | 0 | 0 |  | Specifikace |  |  |  | POL3_
Díl: | 91 | Doplňující práce na komunikaci |  |  |  | 0 |  | 0 |  | 0 |  | 0 |  | 50.17 |  | 0 |  |  |  |  | 53.68 | [5 empty] | DIL
73 | 916561111RT4 | Osazení záhonového obrubníku betonového včetně dodávky obrubníků rozměrů 500/50/250 mm, do lože z betonu prostého C 12/15, s boční opěrou z betonu prostého | m | 4.5 |  | 0 |  | 0 |  | 0 | 15 | 0 | 0.15224 | 0.69 | 0 | 0 | 822-1 | RTS 22/ I | RTS 19/ II | 0.14 | 0.63 |  | Práce |  |  |  | POL1_
|  | se zřízením lože z betonu prostého C 12/15 tl. 80-100 mm | [24 empty] | SPI
74 | 916561111RT7 | Osazení záhonového obrubníku betonového včetně dodávky obrubníků 1000/50/200 mm, do lože z betonu prostého C 12/15, s boční opěrou z betonu prostého | m | 190.532 |  | 0 |  | 0 |  | 0 | 15 | 0 | 0.12472 | 23.76 | 0 | 0 | 822-1 | RTS 22/ I | RTS 21/ II | 0.14 | 26.67 |  | Práce |  |  |  | POL1_
|  | se zřízením lože z betonu prostého C 12/15 tl. 80-100 mm | [24 empty] | SPI
75 | 917862111RT7 | Osazení silničního nebo chodníkového betonového obrubníku včetně dodávky obrubníku stojatého, rozměru 1000/150/250 mm, s boční opěrou z betonu prostého, do lože z betonu prostého C 12/15 | m | 91 |  | 0 |  | 0 |  | 0 | 15 | 0 | 0.26981 | 24.55 | 0 | 0 | 822-1 | RTS 22/ I | RTS 21/ II | 0.272 | 24.75 |  | Práce |  |  |  | POL1_
|  | S dodáním hmot pro lože tl. 80-100 mm. | [24 empty] | SPI
76 | 917862111RV3 | Osazení silničního nebo chodníkového betonového obrubníku včetně dodávky obrubníku stojatého, nájezdového 1000/150/150 mm, s boční opěrou z betonu prostého, do lože z betonu prostého C 12/15 | m | 6 |  | 0 |  | 0 |  | 0 | 15 | 0 | 0.1952 | 1.17 | 0 | 0 | 822-1 | RTS 22/ I | RTS 21/ II | 0.272 | 1.63 |  | Práce |  |  |  | POL1_
|  | S dodáním hmot pro lože tl. 80-100 mm. | [24 empty] | SPI
Díl: | 99 | Staveništní přesun hmot |  |  |  | 0 |  | 0 |  | 0 |  | 0 |  | 0 |  | 0 |  |  |  |  | 429.09 | [5 empty] | DIL
77 | 998223011R00 | Přesun hmot pozemních komunikací, kryt dlážděný jakékoliv délky objektu | t | 1100.2398 |  | 0 |  | 0 |  | 0 | 15 | 0 | 0 | 0 | 0 | 0 | 822-1 | RTS 22/ I | RTS 21/ II | 0.39 | 429.09 |  | Přesun hmot |  |  |  | POL7_
|  | vodorovně do 200 m | [24 empty] | SPI
Díl: | VN | Vedlejší náklady |  |  |  | 0 |  | 0 |  | 0 |  | 0 |  | 0 |  | 0 |  |  |  |  | 0 | [5 empty] | DIL
78 | 005121 R | Zařízení staveniště | Soubor | 1 |  | 0 |  | 0 |  | 0 | 15 | 0 | 0 | 0 | 0 | 0 |  | RTS 22/ I | Indiv | 0 | 0 |  | VRN |  |  |  | POL99_2
79 | 005211080R | Bezpečnostní a hygienická opatření na staveništi | Soubor | 1 |  | 0 |  | 0 |  | 0 | 15 | 0 | 0 | 0 | 0 | 0 |  | RTS 22/ I | Indiv | 0 | 0 |  | VRN |  |  |  | POL99_2
80 | 005211010R | Předání a převzetí staveniště | Soubor | 1 |  | 0 |  | 0 |  | 0 | 15 | 0 | 0 | 0 | 0 | 0 |  | RTS 22/ I | Indiv | 0 | 0 |  | VRN |  |  |  | POL99_2
Díl: | ON | Ostatní náklady |  |  |  | 0 |  | 0 |  | 0 |  | 0 |  | 0 |  | 0 |  |  |  |  | 0 | [5 empty] | DIL
81 | 005241010R | Dokumentace skutečného provedení | Soubor | 1 |  | 0 |  | 0 |  | 0 | 15 | 0 | 0 | 0 | 0 | 0 |  | RTS 22/ I | Indiv | 0 | 0 |  | VRN |  |  |  | POL99_8
[25 empty] | 15 | 21 | DPH
| Celkem |  |  |  |  | 0 | [18 empty] | 0 | 0 | SUM
END
Note on S6: Jedná se o informaci, zda se jedná o položku, která je do rozpočtu zadána z cenové soustavy RTS, nebo vlastní.
Note on T6: Jedná se o název CÚ, která je zadána u položky rozpočtu

## 32 04 Pol
Položkový soupis prací a dodávek | [26 empty] | #TypZaznamu#
S: | 22-009 | Změna užívání a stavební úpravy stávajícího objektu Sport Center Fried na bytový dům, Hevlín | [24 empty] | STA
O: | 32 | Změna užívání objektu Sport Center Fried, III.etapa | [21 empty] | STA |  |  | OBJ
R: | 04 | Zdravotechnické instalace | [24 empty] | ROZ
P.č. | Číslo položky | Název položky | MJ | Množství | Cena / MJ | Celkem | Dodávka | Dodávka celk. | Montáž | Montáž celk. | DPH | Cena s DPH | Hmotnost / MJ | Hmotnost celk.(t) | Dem. hmotnost / MJ | Dem. hmotnost celk.(t) | Ceník | Cen. soustava / platnost | Cenová úroveň | Nhod / MJ | Nhod celk. | Dodavatel | Typ položky
Díl: | 721 | Vnitřní kanalizace |  |  |  | 0 |  | 0 |  | 0 |  | 0 |  | 1.24 |  | 0 |  |  |  |  | 0 | [5 empty] | DIL
1 | 721171918 | Potrubí z PP propojení potrubí DN 200 | ks | 2 |  | 0 |  | 0 |  | 0 | 15 | 0 | 0 | 0 | 0 | 0 |  | Vlastní | Indiv | 0 | 0 |  | Práce |  |  |  | POL1_7
2 | 721173401 | Potrubí kanalizační z PVC SN 4 svodné DN 110 | m | 36 |  | 0 |  | 0 |  | 0 | 15 | 0 | 0 | 0 | 0 | 0 |  | Vlastní | Indiv | 0 | 0 |  | Práce |  |  |  | POL1_7
3 | 721173402 | Potrubí kanalizační z PVC SN 4 svodné DN 125 | m | 8 |  | 0 |  | 0 |  | 0 | 15 | 0 | 0 | 0 | 0 | 0 |  | Vlastní | Indiv | 0 | 0 |  | Práce |  |  |  | POL1_7
4 | 721173403 | Potrubí kanalizační z PVC SN 4 svodné DN 160 | m | 10 |  | 0 |  | 0 |  | 0 | 15 | 0 | 0 | 0 | 0 | 0 |  | Vlastní | Indiv | 0 | 0 |  | Práce |  |  |  | POL1_7
5 | 721174004 | Potrubí kanalizační z PP svodné DN 75 | m | 23 |  | 0 |  | 0 |  | 0 | 15 | 0 | 0 | 0 | 0 | 0 |  | Vlastní | Indiv | 0 | 0 |  | Práce |  |  |  | POL1_7
6 | 721174005 | Potrubí kanalizační z PP svodné DN 110 | m | 4 |  | 0 |  | 0 |  | 0 | 15 | 0 | 0 | 0 | 0 | 0 |  | Vlastní | Indiv | 0 | 0 |  | Práce |  |  |  | POL1_7
7 | 721174006 | Potrubí kanalizační z PP svodné DN 125 | m | 23 |  | 0 |  | 0 |  | 0 | 15 | 0 | 0 | 0 | 0 | 0 |  | Vlastní | Indiv | 0 | 0 |  | Práce |  |  |  | POL1_7
8 | 721174007 | Potrubí kanalizační z PP svodné DN 160 | m | 2 |  | 0 |  | 0 |  | 0 | 15 | 0 | 0 | 0 | 0 | 0 |  | Vlastní | Indiv | 0 | 0 |  | Práce |  |  |  | POL1_7
9 | 721174042 | Potrubí kanalizační z PP připojovací DN 40 | m | 8 |  | 0 |  | 0 |  | 0 | 15 | 0 | 0 | 0 | 0 | 0 |  | Vlastní | Indiv | 0 | 0 |  | Práce |  |  |  | POL1_7
10 | 721174043 | Potrubí kanalizační z PP připojovací DN 50 | m | 44 |  | 0 |  | 0 |  | 0 | 15 | 0 | 0 | 0 | 0 | 0 |  | Vlastní | Indiv | 0 | 0 |  | Práce |  |  |  | POL1_7
11 | 721174044 | Potrubí kanalizační z PP připojovací DN 75 | m | 18 |  | 0 |  | 0 |  | 0 | 15 | 0 | 0 | 0 | 0 | 0 |  | Vlastní | Indiv | 0 | 0 |  | Práce |  |  |  | POL1_7
12 | 721174045 | Potrubí kanalizační z PP připojovací DN 110 | m | 30 |  | 0 |  | 0 |  | 0 | 15 | 0 | 0 | 0 | 0 | 0 |  | Vlastní | Indiv | 0 | 0 |  | Práce |  |  |  | POL1_7
13 | 1223358 | izolace tepelná potrubí D75x20 | m | 23 |  | 0 |  | 0 |  | 0 | 15 | 0 | 0 | 0 | 0 | 0 |  | Vlastní | Indiv | 0 | 0 |  | Práce |  |  |  | POL1_7
14 | 283770751 | izolace tepelná potrubí D114x25 | m | 4 |  | 0 |  | 0 |  | 0 | 15 | 0 | 0 | 0 | 0 | 0 |  | Vlastní | Indiv | 0 | 0 |  | Práce |  |  |  | POL1_7
15 | 28377076 | izolace tepelná potrubí D133x25 mm | m | 23 |  | 0 |  | 0 |  | 0 | 15 | 0 | 0 | 0 | 0 | 0 |  | Vlastní | Indiv | 0 | 0 |  | Práce |  |  |  | POL1_7
16 | 283770841 | izolace tepelná potrubí 168x25 mm | m | 2 |  | 0 |  | 0 |  | 0 | 15 | 0 | 0 | 0 | 0 | 0 |  | Vlastní | Indiv | 0 | 0 |  | Práce |  |  |  | POL1_7
17 | 721194105 | Vyvedení a upevnění odpadních výpustek DN 50 | ks | 41 |  | 0 |  | 0 |  | 0 | 15 | 0 | 0 | 0 | 0 | 0 |  | Vlastní | Indiv | 0 | 0 |  | Práce |  |  |  | POL1_7
18 | 721194109 | Vyvedení a upevnění odpadních výpustek DN 100 | ks | 13 |  | 0 |  | 0 |  | 0 | 15 | 0 | 0 | 0 | 0 | 0 |  | Vlastní | Indiv | 0 | 0 |  | Práce |  |  |  | POL1_7
19 | 721211402 | Vpusť podlahová s vodorovným odtokem DN 40/50 s automatickým vztlakovým uzávěrem | ks | 1 |  | 0 |  | 0 |  | 0 | 15 | 0 | 0 | 0 | 0 | 0 |  | Vlastní | Indiv | 0 | 0 |  | Práce |  |  |  | POL1_7
20 | 721211502 | Vpusť sklepní s vodorovným odtokem DN 110 mřížka litina 170x240 | ks | 1 |  | 0 |  | 0 |  | 0 | 15 | 0 | 0 | 0 | 0 | 0 |  | Vlastní | Indiv | 0 | 0 |  | Práce |  |  |  | POL1_7
21 | 7212265111 | Zápachová uzávěrka podomítková HL138 DN 32 | ks | 47 |  | 0 |  | 0 |  | 0 | 15 | 0 | 0 | 0 | 0 | 0 |  | Vlastní | Indiv | 0 | 0 |  | Specifikace |  |  |  | POL3_0
22 | 721226512 | Zápachová uzávěrka podomítková pro pračku a myčku DN 50 | ks | 12 |  | 0 |  | 0 |  | 0 | 15 | 0 | 0 | 0 | 0 | 0 |  | Vlastní | Indiv | 0 | 0 |  | Práce |  |  |  | POL1_7
23 | 721226521 | Zápachová uzávěrka nástěnná pro DN 40 | ks | 2 |  | 0 |  | 0 |  | 0 | 15 | 0 | 0 | 0 | 0 | 0 |  | Vlastní | Indiv | 0 | 0 |  | Práce |  |  |  | POL1_7
24 | 721273153 | Hlavice ventilační polypropylen PP DN 110 | ks | 2 |  | 0 |  | 0 |  | 0 | 15 | 0 | 0 | 0 | 0 | 0 |  | Vlastní | Indiv | 0 | 0 |  | Práce |  |  |  | POL1_7
25 | 721274123 | Přivzdušňovací ventil vnitřní odpadních potrubí DN 100 | ks | 2 |  | 0 |  | 0 |  | 0 | 15 | 0 | 0 | 0 | 0 | 0 |  | Vlastní | Indiv | 0 | 0 |  | Práce |  |  |  | POL1_7
26 | 721290111 | Zkouška těsnosti potrubí kanalizace vodou do DN 125 | m | 194 |  | 0 |  | 0 |  | 0 | 15 | 0 | 0 | 0 | 0 | 0 |  | Vlastní | Indiv | 0 | 0 |  | Práce |  |  |  | POL1_7
27 | 721290112 | Zkouška těsnosti potrubí kanalizace vodou do DN 200 | m | 12 |  | 0 |  | 0 |  | 0 | 15 | 0 | 0 | 0 | 0 | 0 |  | Vlastní | Indiv | 0 | 0 |  | Práce |  |  |  | POL1_7
28 | 722174005 | Potrubí vodovodní plastové PPR svar polyfuze PN 16 D 40 x 5,5 mm - výtlak | m | 4 |  | 0 |  | 0 |  | 0 | 15 | 0 | 0 | 0 | 0 | 0 |  | Vlastní | Indiv | 0 | 0 |  | Práce |  |  |  | POL1_7
29 | 767995111-1 | Uchycení potrubí + mtz | ks | 70 |  | 0 |  | 0 |  | 0 | 15 | 0 | 0 | 0 | 0 | 0 |  | Vlastní | Indiv | 0 | 0 |  | Práce |  |  |  | POL1_7
30 | HZS1302-1 | Stavební přípomoce - sekání drážek, prostupů | hod | 85 |  | 0 |  | 0 |  | 0 | 15 | 0 | 0 | 0 | 0 | 0 |  | Vlastní | Indiv | 0 | 0 |  | Specifikace |  |  |  | POL3_0
31 | HZS1302-7 | Stavební přípomoce - zához drážek, prostupů | hod | 85 |  | 0 |  | 0 |  | 0 | 15 | 0 | 0 | 0 | 0 | 0 |  | Vlastní | Indiv | 0 | 0 |  | Specifikace |  |  |  | POL3_0
32 | 58556530R | výplňová malta expanzní; síla vrstvy 5 až 40 mm; pojivo cement; zrnitost do 2,000 mm; pevnost v tlaku od 10,0 MPa; µ = 20,0 | kg | 1235.2941 |  | 0 |  | 0 |  | 0 | 15 | 0 | 0.001 | 1.24 | 0 | 0 | SPCM | RTS 22/ I | RTS 21/ I | 0 | 0 |  | Specifikace |  |  |  | POL3_
33 | 998721203R00 | Přesun hmot pro vnitřní kanalizaci v objektech výšky do 24 m | % |  |  | 0 |  | 0 |  | 0 | 15 | 0 | 0 | 0 | 0 | 0 | 800-721 | RTS 22/ I | RTS 22/ I | 0 | 0 |  | Přesun hmot |  |  |  | POL7_
|  | 50 m vodorovně, měřeno od těžiště půdorysné plochy skládky do těžiště půdorysné plochy objektu | [24 empty] | SPI
Díl: | 722 | Vnitřní vodovod |  |  |  | 0 |  | 0 |  | 0 |  | 0 |  | 1.27 |  | 0 |  |  |  |  | 0 | [5 empty] | DIL
34 | 722131936 | Potrubí pozinkované závitové propojení potrubí DN 50 | ks | 1 |  | 0 |  | 0 |  | 0 | 15 | 0 | 0 | 0 | 0 | 0 |  | Vlastní | Indiv | 0 | 0 |  | Práce |  |  |  | POL1_7
35 | 722174022 | Potrubí vodovodní plastové PPR svar polyfuze PN 20 D 20 x 3,4 mm | m | 150 |  | 0 |  | 0 |  | 0 | 15 | 0 | 0 | 0 | 0 | 0 |  | Vlastní | Indiv | 0 | 0 |  | Práce |  |  |  | POL1_7
36 | 722174023 | Potrubí vodovodní plastové PPR svar polyfuze PN 20 D 25 x 4,2 mm | m | 150 |  | 0 |  | 0 |  | 0 | 15 | 0 | 0 | 0 | 0 | 0 |  | Vlastní | Indiv | 0 | 0 |  | Práce |  |  |  | POL1_7
37 | 722174024 | Potrubí vodovodní plastové PPR svar polyfuze PN 20 D 32 x5,4 mm | m | 80 |  | 0 |  | 0 |  | 0 | 15 | 0 | 0 | 0 | 0 | 0 |  | Vlastní | Indiv | 0 | 0 |  | Práce |  |  |  | POL1_7
38 | 722174025 | Potrubí vodovodní plastové PPR svar polyfuze PN 20 D 40 x 6,7 mm | m | 20 |  | 0 |  | 0 |  | 0 | 15 | 0 | 0 | 0 | 0 | 0 |  | Vlastní | Indiv | 0 | 0 |  | Práce |  |  |  | POL1_7
39 | 722174026 | Potrubí vodovodní plastové PPR svar polyfuze PN 20 D 50 x 8,4 mm | m | 32 |  | 0 |  | 0 |  | 0 | 15 | 0 | 0 | 0 | 0 | 0 |  | Vlastní | Indiv | 0 | 0 |  | Práce |  |  |  | POL1_7
40 | 722181221 | Ochrana vodovodního potrubí přilepenými termoizolačními trubicemi z PE tl do 9 mm DN do 22 mm | m | 150 |  | 0 |  | 0 |  | 0 | 15 | 0 | 0 | 0 | 0 | 0 |  | Vlastní | Indiv | 0 | 0 |  | Práce |  |  |  | POL1_7
41 | 722181222 | Ochrana vodovodního potrubí přilepenými termoizolačními trubicemi z PE tl do 9 mm DN do 45 mm | m | 230 |  | 0 |  | 0 |  | 0 | 15 | 0 | 0 | 0 | 0 | 0 |  | Vlastní | Indiv | 0 | 0 |  | Práce |  |  |  | POL1_7
42 | 722181223 | Ochrana vodovodního potrubí přilepenými termoizolačními trubicemi z PE tl do 9 mm DN do 63 mm | m | 52 |  | 0 |  | 0 |  | 0 | 15 | 0 | 0 | 0 | 0 | 0 |  | Vlastní | Indiv | 0 | 0 |  | Práce |  |  |  | POL1_7
43 | 722182013 | Podpůrný žlab pro potrubí D 32 | m | 50 |  | 0 |  | 0 |  | 0 | 15 | 0 | 0 | 0 | 0 | 0 |  | Vlastní | Indiv | 0 | 0 |  | Práce |  |  |  | POL1_7
44 | 722182014 | Podpůrný žlab pro potrubí D 40 | m | 10 |  | 0 |  | 0 |  | 0 | 15 | 0 | 0 | 0 | 0 | 0 |  | Vlastní | Indiv | 0 | 0 |  | Práce |  |  |  | POL1_7
45 | 722182016 | Podpůrný žlab pro potrubí D 63 | m | 10 |  | 0 |  | 0 |  | 0 | 15 | 0 | 0 | 0 | 0 | 0 |  | Vlastní | Indiv | 0 | 0 |  | Práce |  |  |  | POL1_7
46 | 722190401 | Vyvedení a upevnění výpustku do DN 25 | ks | 75 |  | 0 |  | 0 |  | 0 | 15 | 0 | 0 | 0 | 0 | 0 |  | Vlastní | Indiv | 0 | 0 |  | Práce |  |  |  | POL1_7
47 | 722220152 | Nástěnka závitová plastová PPR PN 20 DN 20 x G 1/2 | ks | 75 |  | 0 |  | 0 |  | 0 | 15 | 0 | 0 | 0 | 0 | 0 |  | Vlastní | Indiv | 0 | 0 |  | Práce |  |  |  | POL1_7
48 | 722220232 | Přechodka dGK PPR PN 20 D 25 x G 3/4 s kovovým vnitřním závitem | ks | 44 |  | 0 |  | 0 |  | 0 | 15 | 0 | 0 | 0 | 0 | 0 |  | Vlastní | Indiv | 0 | 0 |  | Práce |  |  |  | POL1_7
49 | 722220233 | Přechodka dGK PPR PN 20 D 32 x G 1 s kovovým vnitřním závitem | ks | 6 |  | 0 |  | 0 |  | 0 | 15 | 0 | 0 | 0 | 0 | 0 |  | Vlastní | Indiv | 0 | 0 |  | Práce |  |  |  | POL1_7
50 | 722220234 | Přechodka dGK PPR PN 20 D 40 x G 5/4 s kovovým vnitřním závitem | ks | 6 |  | 0 |  | 0 |  | 0 | 15 | 0 | 0 | 0 | 0 | 0 |  | Vlastní | Indiv | 0 | 0 |  | Práce |  |  |  | POL1_7
51 | 722224115 | Kulový kohout vypouštěcí DN15 | ks | 4 |  | 0 |  | 0 |  | 0 | 15 | 0 | 0 | 0 | 0 | 0 |  | Vlastní | Indiv | 0 | 0 |  | Práce |  |  |  | POL1_7
52 | 722231072 | Ventil zpětný mosazný G 1/2 PN 10 do 110°C se dvěma závity | ks | 22 |  | 0 |  | 0 |  | 0 | 15 | 0 | 0 | 0 | 0 | 0 |  | Vlastní | Indiv | 0 | 0 |  | Práce |  |  |  | POL1_7
53 | 722231073.GCM | Ventil zpětný Giacomini R60 mosazný G 3/4 PN 10 do 110°C se dvěma závity | ks | 1 |  | 0 |  | 0 |  | 0 | 15 | 0 | 0 | 0 | 0 | 0 |  | Vlastní | Indiv | 0 | 0 |  | Specifikace |  |  |  | POL3_0
54 | 722231076 | Ventil zpětný mosazný G 6/4 PN 10 do 110°C se dvěma závity | ks | 2 |  | 0 |  | 0 |  | 0 | 15 | 0 | 0 | 0 | 0 | 0 |  | Vlastní | Indiv | 0 | 0 |  | Práce |  |  |  | POL1_7
55 | 722231143 | Ventil závitový pojistný rohový G 1 | ks | 1 |  | 0 |  | 0 |  | 0 | 15 | 0 | 0 | 0 | 0 | 0 |  | Vlastní | Indiv | 0 | 0 |  | Práce |  |  |  | POL1_7
56 | 722232044 | Kohout kulový přímý G 3/4 PN 42 do 185°C vnitřní závit | ks | 22 |  | 0 |  | 0 |  | 0 | 15 | 0 | 0 | 0 | 0 | 0 |  | Vlastní | Indiv | 0 | 0 |  | Práce |  |  |  | POL1_7
57 | 722232045 | Kohout kulový přímý G 1 PN 42 do 185°C vnitřní závit | ks | 8 |  | 0 |  | 0 |  | 0 | 15 | 0 | 0 | 0 | 0 | 0 |  | Vlastní | Indiv | 0 | 0 |  | Práce |  |  |  | POL1_7
58 | 722232047 | Kohout kulový přímý G 6/4 PN 42 do 185°C vnitřní závit | ks | 2 |  | 0 |  | 0 |  | 0 | 15 | 0 | 0 | 0 | 0 | 0 |  | Vlastní | Indiv | 0 | 0 |  | Práce |  |  |  | POL1_7
59 | 722234267 | Filtr mosazný G 6/4 PN 16 do 120°C s 2x vnitřním závitem | ks | 1 |  | 0 |  | 0 |  | 0 | 15 | 0 | 0 | 0 | 0 | 0 |  | Vlastní | Indiv | 0 | 0 |  | Práce |  |  |  | POL1_7
60 | 732219114 | Montáž ohříváku vody stojatého do objemu 800 litrů - připojení T+S+C | ks | 1 |  | 0 |  | 0 |  | 0 | 15 | 0 | 0 | 0 | 0 | 0 |  | Vlastní | Indiv | 0 | 0 |  | Práce |  |  |  | POL1_7
61 | 724131111 | Čerpadlo vodovodní cirkulační DN25 | ks | 1 |  | 0 |  | 0 |  | 0 | 15 | 0 | 0 | 0 | 0 | 0 |  | Vlastní | Indiv | 0 | 0 |  | R-položka |  |  |  | POL12_1
62 | 734220101 | Ventil závitový regulační cirkulační přímý G 3/4 PN 20 do 100°C vyvažovací | ks | 4 |  | 0 |  | 0 |  | 0 | 15 | 0 | 0 | 0 | 0 | 0 |  | Vlastní | Indiv | 0 | 0 |  | Práce |  |  |  | POL1_7
63 | 732331615 | Nádoba tlaková expanzní s membránou závitové připojení PN 1,0 o objemu 50 l | ks | 1 |  | 0 |  | 0 |  | 0 | 15 | 0 | 0 | 0 | 0 | 0 |  | Vlastní | Indiv | 0 | 0 |  | Práce |  |  |  | POL1_7
64 | 732331771 | Příslušenství k expanzním nádobám souprava s upínací páskou | ks | 1 |  | 0 |  | 0 |  | 0 | 15 | 0 | 0 | 0 | 0 | 0 |  | Vlastní | Indiv | 0 | 0 |  | Práce |  |  |  | POL1_7
65 | 732331777 | Příslušenství k expanzním nádobám bezpečnostní uzávěr G 3/4 k měření tlaku | ks | 1 |  | 0 |  | 0 |  | 0 | 15 | 0 | 0 | 0 | 0 | 0 |  | Vlastní | Indiv | 0 | 0 |  | Práce |  |  |  | POL1_7
66 | 722250133 | Hydrantový systém s tvarově stálou hadicí D 25 x 30 m celoplechový | ks | 3 |  | 0 |  | 0 |  | 0 | 15 | 0 | 0 | 0 | 0 | 0 |  | Vlastní | Indiv | 0 | 0 |  | Práce |  |  |  | POL1_7
67 | 722262225 | Vodoměr závitový jednovtokový suchoběžný DN15 T+S | ks | 22 |  | 0 |  | 0 |  | 0 | 15 | 0 | 0 | 0 | 0 | 0 |  | Vlastní | Indiv | 0 | 0 |  | Práce |  |  |  | POL1_7
68 | 722270101 | Sestava vodoměrová závitová G 3/4 | ks | 22 |  | 0 |  | 0 |  | 0 | 15 | 0 | 0 | 0 | 0 | 0 |  | Vlastní | Indiv | 0 | 0 |  | Práce |  |  |  | POL1_7
69 | 722290226 | Zkouška těsnosti vodovodního potrubí závitového do DN 50 | m | 432 |  | 0 |  | 0 |  | 0 | 15 | 0 | 0 | 0 | 0 | 0 |  | Vlastní | Indiv | 0 | 0 |  | Práce |  |  |  | POL1_7
70 | 722290234 | Proplach a dezinfekce vodovodního potrubí do DN 80 | m | 432 |  | 0 |  | 0 |  | 0 | 15 | 0 | 0 | 0 | 0 | 0 |  | Vlastní | Indiv | 0 | 0 |  | Práce |  |  |  | POL1_7
71 | 767995111 | Uchycení potrubí + mtz | ks | 25 |  | 0 |  | 0 |  | 0 | 15 | 0 | 0 | 0 | 0 | 0 |  | Vlastní | Indiv | 0 | 0 |  | Práce |  |  |  | POL1_7
72 | HZS1302-2 | Stavební přípomoce - sekání drážek, prostupů | hod | 100 |  | 0 |  | 0 |  | 0 | 15 | 0 | 0 | 0 | 0 | 0 |  | Vlastní | Indiv | 0 | 0 |  | R-položka |  |  |  | POL12_0
73 | HZS1302-8 | Stavební přípomoce - zához drážek, prostupů | hod | 100 |  | 0 |  | 0 |  | 0 | 15 | 0 | 0 | 0 | 0 | 0 |  | Vlastní | Indiv | 0 | 0 |  | R-položka |  |  |  | POL12_0
74 | HZS1331 | Revize hydrantu | kompl. | 3 |  | 0 |  | 0 |  | 0 | 15 | 0 | 0 | 0 | 0 | 0 |  | Vlastní | Indiv | 0 | 0 |  | Práce |  |  |  | POL1_7
75 | 58556530R | výplňová malta expanzní; síla vrstvy 5 až 40 mm; pojivo cement; zrnitost do 2,000 mm; pevnost v tlaku od 10,0 MPa; µ = 20,0 | kg | 1270.5882 |  | 0 |  | 0 |  | 0 | 15 | 0 | 0.001 | 1.27 | 0 | 0 | SPCM | RTS 22/ I | RTS 21/ I | 0 | 0 |  | Specifikace |  |  |  | POL3_
76 | 998722202R00 | Přesun hmot pro vnitřní vodovod v objektech výšky do 12 m | % |  |  | 0 |  | 0 |  | 0 | 15 | 0 | 0 | 0 | 0 | 0 | 800-721 | RTS 22/ I | RTS 22/ I | 0 | 0 |  | Přesun hmot |  |  |  | POL7_
|  | vodorovně do 50 m | [24 empty] | SPI
Díl: | 725 | Zařizovací předměty |  |  |  | 0 |  | 0 |  | 0 |  | 0 |  | 0.37 |  | 0 |  |  |  |  | 0 | [5 empty] | DIL
77 | 725119125 | Montáž klozetových mís závěsných na nosné stěny | ks | 11 |  | 0 |  | 0 |  | 0 | 15 | 0 | 0 | 0 | 0 | 0 |  | Vlastní | Indiv | 0 | 0 |  | Práce |  |  |  | POL1_7
78 | 64240063R | mísa klozetová diturvit závěsná; h = 360 mm; š = 360 mm; hl. 490 mm; splach. hluboké; sedátko s poklopem; bílá | kus | 11 |  | 0 |  | 0 |  | 0 | 15 | 0 | 0.0165 | 0.18 | 0 | 0 | SPCM | RTS 22/ I | RTS 22/ I | 0 | 0 |  | Specifikace |  |  |  | POL3_0
79 | 55167394 | sedátko klozetové duroplastové bílé antibakteriální | ks | 11 |  | 0 |  | 0 |  | 0 | 15 | 0 | 0 | 0 | 0 | 0 |  | Vlastní | Indiv | 0 | 0 |  | Specifikace |  |  |  | POL3_0
80 | 55281794 | tlačítko pro ovládání WC zepředu plast dvě množství vody např. Concept Sigma01, bílá | ks | 11 |  | 0 |  | 0 |  | 0 | 15 | 0 | 0 | 0 | 0 | 0 |  | Vlastní | Indiv | 0 | 0 |  | Specifikace |  |  |  | POL3_0
81 | 725219102 | Montáž umyvadla připevněného na šrouby do zdiva | ks | 13 |  | 0 |  | 0 |  | 0 | 15 | 0 | 0 | 0 | 0 | 0 |  | Vlastní | Indiv | 0 | 0 |  | Práce |  |  |  | POL1_7
82 | 64214440R | umyvadlo š = 600 mm; hl. 450 mm; diturvit; s otvorem pro baterii;uprostřed; bílé | kus | 13 |  | 0 |  | 0 |  | 0 | 15 | 0 | 0.0142 | 0.18 | 0 | 0 | SPCM | RTS 22/ I | RTS 22/ I | 0 | 0 |  | Specifikace |  |  |  | POL3_0
83 | 725229103 | Montáž vany se zápachovou uzávěrkou akrylátových | ks | 5 |  | 0 |  | 0 |  | 0 | 15 | 0 | 0 | 0 | 0 | 0 |  | Vlastní | Indiv | 0 | 0 |  | Práce |  |  |  | POL1_7
84 | 55421038-1 | vana akrylátová 170x75x41 | ks | 5 |  | 0 |  | 0 |  | 0 | 15 | 0 | 0 | 0 | 0 | 0 |  | Vlastní | Indiv | 0 | 0 |  | Specifikace |  |  |  | POL3_0
85 | 55421017 | nohy k vaně | ks | 5 |  | 0 |  | 0 |  | 0 | 15 | 0 | 0 | 0 | 0 | 0 |  | Vlastní | Indiv | 0 | 0 |  | Specifikace |  |  |  | POL3_0
86 | 725241901-2 | Montáž sprchové vaničky | ks | 1 |  | 0 |  | 0 |  | 0 | 15 | 0 | 0 | 0 | 0 | 0 |  | Vlastní | Indiv | 0 | 0 |  | Práce |  |  |  | POL1_7
87 | 552330081 | vanička sprchová čtverec např. Concept New 90x90 | ks | 1 |  | 0 |  | 0 |  | 0 | 15 | 0 | 0 | 0 | 0 | 0 |  | Vlastní | Indiv | 0 | 0 |  | Práce |  |  |  | POL1_7
88 | 725244907-1 | Montáž zástěny sprchové - čtverec | ks | 1 |  | 0 |  | 0 |  | 0 | 15 | 0 | 0 | 0 | 0 | 0 |  | Vlastní | Indiv | 0 | 0 |  | Práce |  |  |  | POL1_7
89 | 55495006-1 | Zástěna sprchová, čtverec 900x900x1800, 2x posuvné dveře, sklo, např. Concept 100 new | ks | 1 |  | 0 |  | 0 |  | 0 | 15 | 0 | 0 | 0 | 0 | 0 |  | Vlastní | Indiv | 0 | 0 |  | Práce |  |  |  | POL1_7
90 | 725339111 | Montáž výlevky | ks | 1 |  | 0 |  | 0 |  | 0 | 15 | 0 | 0 | 0 | 0 | 0 |  | Vlastní | Indiv | 0 | 0 |  | Práce |  |  |  | POL1_7
91 | 64271102R | výlevka závěsná; keramika; bílá; h = 450 mm; š = 425 mm; hl. 500 mm; mřížka plastová; průměr odpadu 102 mm | kus | 1 |  | 0 |  | 0 |  | 0 | 15 | 0 | 0.01 | 0.01 | 0 | 0 | SPCM | RTS 22/ I | RTS 22/ I | 0 | 0 |  | Specifikace |  |  |  | POL3_0
92 | 55281800 | tlačítko pro ovládání výlevky | ks | 1 |  | 0 |  | 0 |  | 0 | 15 | 0 | 0 | 0 | 0 | 0 |  | Vlastní | Indiv | 0 | 0 |  | Specifikace |  |  |  | POL3_0
93 | 725813112-1 | Ventil rohový pračkový G 3/4 | ks | 12 |  | 0 |  | 0 |  | 0 | 15 | 0 | 0 | 0 | 0 | 0 |  | Vlastní | Indiv | 0 | 0 |  | Specifikace |  |  |  | POL3_0
94 | 725829101 | Montáž baterie nástěnné dřezové pákové a klasické | ks | 1 |  | 0 |  | 0 |  | 0 | 15 | 0 | 0 | 0 | 0 | 0 |  | Vlastní | Indiv | 0 | 0 |  | Práce |  |  |  | POL1_7
95 | 55145615-1 | baterie dřezová nástěnná páková 150 mm chrom, s prodlouženým ramínkem 300mm - výlevka | ks | 1 |  | 0 |  | 0 |  | 0 | 15 | 0 | 0 | 0 | 0 | 0 |  | Vlastní | Indiv | 0 | 0 |  | Specifikace |  |  |  | POL3_0
96 | 725829131 | Montáž baterie umyvadlové stojánkové G 1/2 ostatní typ | ks | 13 |  | 0 |  | 0 |  | 0 | 15 | 0 | 0 | 0 | 0 | 0 |  | Vlastní | Indiv | 0 | 0 |  | Práce |  |  |  | POL1_7
97 | 55144006-1 | baterie umyvadlová stojánková páková bez uzávěru zápach. uzávěrky např. Concept 100 NEW | ks | 13 |  | 0 |  | 0 |  | 0 | 15 | 0 | 0 | 0 | 0 | 0 |  | Vlastní | Indiv | 0 | 0 |  | Specifikace |  |  |  | POL3_0
98 | 725839101 | Montáž baterie vanové nástěnné G 1/2 ostatní typ | ks | 5 |  | 0 |  | 0 |  | 0 | 15 | 0 | 0 | 0 | 0 | 0 |  | Vlastní | Indiv | 0 | 0 |  | Práce |  |  |  | POL1_7
99 | 55144949-1 | baterie vanová nástěnná páková 150 mm chrom | ks | 5 |  | 0 |  | 0 |  | 0 | 15 | 0 | 0 | 0 | 0 | 0 |  | Vlastní | Indiv | 0 | 0 |  | Specifikace |  |  |  | POL3_0
100 | 1243 | Sprchový set - hadice, růžice, držák | ks | 5 |  | 0 |  | 0 |  | 0 | 15 | 0 | 0 | 0 | 0 | 0 |  | Vlastní | Indiv | 0 | 0 |  | Specifikace |  |  |  | POL3_0
101 | 725849411 | Montáž baterie sprchová nástěnnás nastavitelnou výškou sprchy | ks | 1 |  | 0 |  | 0 |  | 0 | 15 | 0 | 0 | 0 | 0 | 0 |  | Vlastní | Indiv | 0 | 0 |  | Práce |  |  |  | POL1_7
102 | 55145500 | baterie sprchová mosazná s mosaznou růžicí 1/2"x100 mm | ks | 1 |  | 0 |  | 0 |  | 0 | 15 | 0 | 0 | 0 | 0 | 0 |  | Vlastní | Indiv | 0 | 0 |  | Specifikace |  |  |  | POL3_0
103 | 1237 | Sprchový set - hadice, růžice, tyč posuvná | ks | 1 |  | 0 |  | 0 |  | 0 | 15 | 0 | 0 | 0 | 0 | 0 |  | Vlastní | Indiv | 0 | 0 |  | Specifikace |  |  |  | POL3_0
104 | 725859102 | Montáž ventilů odpadních do DN 50 pro zařizovací předměty | ks | 13 |  | 0 |  | 0 |  | 0 | 15 | 0 | 0 | 0 | 0 | 0 |  | Vlastní | Indiv | 0 | 0 |  | Práce |  |  |  | POL1_7
105 | 551602461 | ventil odpadní Click clack 5/4" | ks | 13 |  | 0 |  | 0 |  | 0 | 15 | 0 | 0 | 0 | 0 | 0 |  | Vlastní | Indiv | 0 | 0 |  | Práce |  |  |  | POL1_7
106 | 7258653111 | Zápachová uzávěrka sprchových vaniček D+M | ks | 1 |  | 0 |  | 0 |  | 0 | 15 | 0 | 0 | 0 | 0 | 0 |  | Vlastní | Indiv | 0 | 0 |  | Specifikace |  |  |  | POL3_0
107 | 725865322 | Zápachová uzávěrka van DN 40/50 s kulovým kloubem na odtoku a přepadovou trubicí D+M | ks | 5 |  | 0 |  | 0 |  | 0 | 15 | 0 | 0 | 0 | 0 | 0 |  | Vlastní | Indiv | 0 | 0 |  | Práce |  |  |  | POL1_7
108 | 725869101 | Montáž zápachových uzávěrek umyvadlových do DN 40 | ks | 13 |  | 0 |  | 0 |  | 0 | 15 | 0 | 0 | 0 | 0 | 0 |  | Vlastní | Indiv | 0 | 0 |  | Práce |  |  |  | POL1_7
109 | 551613101 | sifon umyvadlový trubkový nerez DN 40 | ks | 13 |  | 0 |  | 0 |  | 0 | 15 | 0 | 0 | 0 | 0 | 0 |  | Vlastní | Indiv | 0 | 0 |  | Práce |  |  |  | POL1_7
110 | HZS1302-2 | Silikonování zařizovacích předmětů | kompl. | 11 |  | 0 |  | 0 |  | 0 | 15 | 0 | 0 | 0 | 0 | 0 |  | Vlastní | Indiv | 0 | 0 |  | Specifikace |  |  |  | POL3_0
111 | 998725202R00 | Přesun hmot pro zařizovací předměty v objektech výšky do 12 m | % |  |  | 0 |  | 0 |  | 0 | 15 | 0 | 0 | 0 | 0 | 0 | 800-721 | RTS 22/ I | RTS 22/ I | 0 | 0 |  | Přesun hmot |  |  |  | POL7_
|  | vodorovně do 50 m | [24 empty] | SPI
Díl: | 726 | Předstěnové systémy |  |  |  | 0 |  | 0 |  | 0 |  | 0 |  | 0 |  | 0 |  |  |  |  | 0 | [5 empty] | DIL
112 | 726131204 | Instalační předstěna - montáž předstěny pro závěsné WC | ks | 11 |  | 0 |  | 0 |  | 0 | 15 | 0 | 0 | 0 | 0 | 0 |  | Vlastní | Indiv | 0 | 0 |  | Práce |  |  |  | POL1_7
113 | 55281700 | montážní prvek pro závěsné WC do zděných konstrukcí ovládání zepředu hloubky 120mm stavební výšky, 1080mm | ks | 11 |  | 0 |  | 0 |  | 0 | 15 | 0 | 0 | 0 | 0 | 0 |  | Vlastní | Indiv | 0 | 0 |  | Specifikace |  |  |  | POL3_0
114 | 55281723GBT | montážní prvek pro výlevku s konstrukcí a ovládáním zepředu | ks | 1 |  | 0 |  | 0 |  | 0 | 15 | 0 | 0 | 0 | 0 | 0 |  | Vlastní | Indiv | 0 | 0 |  | Specifikace |  |  |  | POL3_0
115 | 55281001ALP | Izolační deska pro závěsné WC a bidet s příslušenstvím a krytkou (bílá) | ks | 12 |  | 0 |  | 0 |  | 0 | 15 | 0 | 0 | 0 | 0 | 0 |  | Vlastní | Indiv | 0 | 0 |  | Specifikace |  |  |  | POL3_0
116 | 998726222R00 | Přesun hmot pro předstěnové systémy v objektech výšky do 12 m | % |  |  | 0 |  | 0 |  | 0 | 15 | 0 | 0 | 0 | 0 | 0 | 800-721 | RTS 22/ I | RTS 22/ I | 0 | 0 |  | Přesun hmot |  |  |  | POL7_
|  | vodorovně do 50 m | [24 empty] | SPI
Díl: | ON | Ostatní náklady |  |  |  | 0 |  | 0 |  | 0 |  | 0 |  | 0 |  | 0 |  |  |  |  | 0 | [5 empty] | DIL
117 | 005241010R | Dokumentace skutečného provedení | Soubor | 1 |  | 0 |  | 0 |  | 0 | 15 | 0 | 0 | 0 | 0 | 0 |  | RTS 22/ I | Indiv | 0 | 0 |  | VRN |  |  |  | POL99_8
[25 empty] | 15 | 21 | DPH
| Celkem |  |  |  |  | 0 | [18 empty] | 0 | 0 | SUM
END
Note on S6: Jedná se o informaci, zda se jedná o položku, která je do rozpočtu zadána z cenové soustavy RTS, nebo vlastní.
Note on T6: Jedná se o název CÚ, která je zadána u položky rozpočtu

## 32 05 Pol
Položkový soupis prací a dodávek | [26 empty] | #TypZaznamu#
S: | 22-009 | Změna užívání a stavební úpravy stávajícího objektu Sport Center Fried na bytový dům, Hevlín | [24 empty] | STA
O: | 32 | Změna užívání objektu Sport Center Fried, III.etapa | [21 empty] | STA |  |  | OBJ
R: | 05 | Vytápění - sekundární okruh | [24 empty] | ROZ
P.č. | Číslo položky | Název položky | MJ | Množství | Cena / MJ | Celkem | Dodávka | Dodávka celk. | Montáž | Montáž celk. | DPH | Cena s DPH | Hmotnost / MJ | Hmotnost celk.(t) | Dem. hmotnost / MJ | Dem. hmotnost celk.(t) | Ceník | Cen. soustava / platnost | Cenová úroveň | Nhod / MJ | Nhod celk. | Dodavatel | Typ položky
Díl: | 733 | Rozvod potrubí |  |  |  | 0 |  | 0 |  | 0 |  | 0 |  | 0.53 |  | 0 |  |  |  |  | 303.23 | [5 empty] | DIL
1 | 722181213RT5 | Izolace vodovodního potrubí návleková z trubic z pěnového polyetylenu, tloušťka stěny 13 mm, d 15 mm | m | 430 |  | 0 |  | 0 |  | 0 | 15 | 0 | 2e-05 | 0.01 | 0 | 0 | 800-721 | RTS 22/ I | RTS 22/ I | 0.135 | 58.05 |  | Práce |  |  |  | POL1_
2 | 722181213RT6 | Izolace vodovodního potrubí návleková z trubic z pěnového polyetylenu, tloušťka stěny 13 mm, d 18 mm | m | 143 |  | 0 |  | 0 |  | 0 | 15 | 0 | 3e-05 | 0 | 0 | 0 | 800-721 | RTS 22/ I | RTS 22/ I | 0.135 | 19.31 |  | Práce |  |  |  | POL1_
3 | 722181214RT7 | Izolace vodovodního potrubí návleková z trubic z pěnového polyetylenu, tloušťka stěny 20 mm, d 22 mm | m | 18 |  | 0 |  | 0 |  | 0 | 15 | 0 | 5e-05 | 0 | 0 | 0 | 800-721 | RTS 22/ I | RTS 22/ I | 0.129 | 2.32 |  | Práce |  |  |  | POL1_
4 | 722181215RT9 | Izolace vodovodního potrubí návleková z trubic z pěnového polyetylenu, tloušťka stěny 25 mm, d 28 mm | m | 11 |  | 0 |  | 0 |  | 0 | 15 | 0 | 9e-05 | 0 | 0 | 0 | 800-721 | RTS 22/ I | RTS 22/ I | 0.129 | 1.42 |  | Práce |  |  |  | POL1_
5 | 722181215RU2 | Izolace vodovodního potrubí návleková z trubic z pěnového polyetylenu, tloušťka stěny 25 mm, d 35 mm | m | 12 |  | 0 |  | 0 |  | 0 | 15 | 0 | 8e-05 | 0 | 0 | 0 | 800-721 | RTS 22/ I | RTS 22/ I | 0.142 | 1.7 |  | Práce |  |  |  | POL1_
6 | 733163102R00 | Potrubí z měděných trubek měděné potrubí, D 15 mm, s 1,0 mm, pájení pomocí kapilárních pájecích tvarovek | m | 430 |  | 0 |  | 0 |  | 0 | 15 | 0 | 0.00076 | 0.33 | 0 | 0 | 800-731 | RTS 22/ I | RTS 22/ I | 0.29738 | 127.87 |  | Práce |  |  |  | POL1_
|  | včetně tvarovek, bez zednických výpomocí | [24 empty] | SPI
7 | 733163103R00 | Potrubí z měděných trubek měděné potrubí, D 18 mm, s 1,0 mm, pájení pomocí kapilárních pájecích tvarovek | m | 148 |  | 0 |  | 0 |  | 0 | 15 | 0 | 0.00088 | 0.13 | 0 | 0 | 800-731 | RTS 22/ I | RTS 22/ I | 0.30738 | 45.49 |  | Práce |  |  |  | POL1_
|  | včetně tvarovek, bez zednických výpomocí | [24 empty] | SPI
8 | 733163104R00 | Potrubí z měděných trubek měděné potrubí, D 22 mm, s 1,0 mm, pájení pomocí kapilárních pájecích tvarovek | m | 18 |  | 0 |  | 0 |  | 0 | 15 | 0 | 0.00101 | 0.02 | 0 | 0 | 800-731 | RTS 22/ I | RTS 22/ I | 0.31738 | 5.71 |  | Práce |  |  |  | POL1_
|  | včetně tvarovek, bez zednických výpomocí | [24 empty] | SPI
9 | 733163105R00 | Potrubí z měděných trubek měděné potrubí, D 28 mm, s 1,5 mm, pájení pomocí kapilárních pájecích tvarovek | m | 11 |  | 0 |  | 0 |  | 0 | 15 | 0 | 0.0016 | 0.02 | 0 | 0 | 800-731 | RTS 22/ I | RTS 22/ I | 0.33332 | 3.67 |  | Práce |  |  |  | POL1_
|  | včetně tvarovek, bez zednických výpomocí | [24 empty] | SPI
10 | 733163106R00 | Potrubí z měděných trubek měděné potrubí, D 35 mm, s 1,5 mm, pájení pomocí kapilárních pájecích tvarovek | m | 12 |  | 0 |  | 0 |  | 0 | 15 | 0 | 0.00196 | 0.02 | 0 | 0 | 800-731 | RTS 22/ I | RTS 22/ I | 0.3579 | 4.29 |  | Práce |  |  |  | POL1_
|  | včetně tvarovek, bez zednických výpomocí | [24 empty] | SPI
11 | 733165212R00 | Montáž tvarovek měděných D 15-22 mm, lisováním, dva spoje | kus | 322 |  | 0 |  | 0 |  | 0 | 15 | 0 | 0 | 0 | 0 | 0 | 800-731 | RTS 22/ I | RTS 22/ I | 0.0617 | 19.87 |  | Práce |  |  |  | POL1_
12 | 733190306R00 | Tlakové zkoušky potrubí ocelových závitových, plastových, měděných do D 35 | m | 619 |  | 0 |  | 0 |  | 0 | 15 | 0 | 0 | 0 | 0 | 0 | 800-731 | RTS 22/ I | RTS 22/ I | 0.0215 | 13.31 |  | Práce |  |  |  | POL1_7
13 | 733167001V01 | Drobný spojovací materiál | sada | 1 |  | 0 |  | 0 |  | 0 | 15 | 0 | 0 | 0 | 0 | 0 |  | Vlastní | Indiv | 0.215 | 0.22 |  | Práce |  |  |  | POL1_
14 | 1963301205R | koleno 90,00 °; měď; spoj pájený-s konci na vnitřní pájení; 15 mm | kus | 138 |  | 0 |  | 0 |  | 0 | 15 | 0 | 0 | 0 | 0 | 0 | SPCM | RTS 22/ I | RTS 22/ I | 0 | 0 |  | Specifikace |  |  |  | POL3_
15 | 1963301206R | koleno 90,00 °; měď; spoj pájený-s konci na vnitřní pájení; 18 mm | kus | 38 |  | 0 |  | 0 |  | 0 | 15 | 0 | 0 | 0 | 0 | 0 | SPCM | RTS 22/ I | RTS 22/ I | 0 | 0 |  | Specifikace |  |  |  | POL3_
16 | 1963301207R | koleno 90,00 °; měď; spoj pájený-s konci na vnitřní pájení; 22 mm | kus | 10 |  | 0 |  | 0 |  | 0 | 15 | 0 | 0 | 0 | 0 | 0 | SPCM | RTS 22/ I | RTS 22/ I | 0 | 0 |  | Specifikace |  |  |  | POL3_
17 | 19633018R | T-kus měď; spoj pájený-s konci na vnitřní pájení; 18 mm | kus | 90 |  | 0 |  | 0 |  | 0 | 15 | 0 | 3e-05 | 0 | 0 | 0 | SPCM | RTS 22/ I | RTS 22/ I | 0 | 0 |  | Specifikace |  |  |  | POL3_
18 | 1963302852R | nátrubek měď; redukovaný; spoj pájený; 18x15 mm | kus | 15 |  | 0 |  | 0 |  | 0 | 15 | 0 | 0 | 0 | 0 | 0 | SPCM | RTS 22/ I | RTS 22/ I | 0 | 0 |  | Specifikace |  |  |  | POL3_
19 | 1963302853R | nátrubek měď; redukovaný; spoj pájený; 22x18 mm | kus | 16 |  | 0 |  | 0 |  | 0 | 15 | 0 | 0 | 0 | 0 | 0 | SPCM | RTS 22/ I | RTS 22/ I | 0 | 0 |  | Specifikace |  |  |  | POL3_
20 | 1963302854R | nátrubek měď; redukovaný; spoj pájený; 28x22 mm | kus | 6 |  | 0 |  | 0 |  | 0 | 15 | 0 | 0 | 0 | 0 | 0 | SPCM | RTS 22/ I | RTS 22/ I | 0 | 0 |  | Specifikace |  |  |  | POL3_
21 | 998733203R00 | Přesun hmot pro rozvody potrubí v objektech výšky do 24 m | % |  |  | 0 |  | 0 |  | 0 | 15 | 0 | 0 | 0 | 0 | 0 | 800-731 | RTS 22/ I | RTS 22/ I | 0 | 0 |  | Přesun hmot |  |  |  | POL7_
Díl: | 734 | Armatury |  |  |  | 0 |  | 0 |  | 0 |  | 0 |  | 0.17 |  | 0 |  |  |  |  | 45.6 | [5 empty] | DIL
22 | 732421312R00 | Čerpadla teplovodní oběhová mokroběžná, DN 25, dopravní výška 4 m | soubor | 1 |  | 0 |  | 0 |  | 0 | 15 | 0 | 0.00351 | 0 | 0 | 0 | 800-731 | RTS 22/ I | RTS 22/ I | 0.55 | 0.55 |  | Práce |  |  |  | POL1_
23 | 734226113R00 | Ventil termostatický, jednoregulační, přímý, bronzový, DN 20, bez termostatické hlavice, PN 10, vnitřní závit, včetně dodávky materiálu | kus | 9 |  | 0 |  | 0 |  | 0 | 15 | 0 | 0.0004 | 0 | 0 | 0 | 800-731 | RTS 22/ I | Indiv | 0.216 | 1.94 |  | Práce |  |  |  | POL1_7
24 | 734226413R00 | Ventil radiátorový, dvouregulační, přímý, bronzový, DN 20, ruční hlavice součástí ventilu, PN 10, vnitřní závit, včetně dodávky materiálu | kus | 42 |  | 0 |  | 0 |  | 0 | 15 | 0 | 0.0004 | 0.02 | 0 | 0 | 800-731 | RTS 22/ I | RTS 22/ I | 0.216 | 9.07 |  | Práce |  |  |  | POL1_
25 | 734226423R00 | Ventil radiátorový, dvouregulační, rohový, bronzový, DN 20, ruční hlavice součástí ventilu, PN 10, vnitřní závit, včetně dodávky materiálu | kus | 4 |  | 0 |  | 0 |  | 0 | 15 | 0 | 0.00041 | 0 | 0 | 0 | 800-731 | RTS 22/ I | RTS 22/ I | 0.216 | 0.86 |  | Práce |  |  |  | POL1_
26 | 734221672RT3 | Hlavice termostatická, včetně dodávky materiálu | kus | 42 |  | 0 |  | 0 |  | 0 | 15 | 0 | 0.00014 | 0.01 | 0 | 0 | 800-731 | RTS 22/ I | RTS 22/ I | 0.072 | 3.02 |  | Práce |  |  |  | POL1_
27 | 734266426R00 | Šroubení pro radiátory typu VK dvoutrubkový systém s vypouštěním, rohové, bronzové, DN EK 20x15, PN 10, včetně dodávky materiálu | kus | 42 |  | 0 |  | 0 |  | 0 | 15 | 0 | 0.00045 | 0.02 | 0 | 0 | 800-731 | RTS 22/ I | RTS 22/ I | 0.164 | 6.89 |  | Práce |  |  |  | POL1_
28 | 734266773R00 | Šroubení svěrné pro měděné potrubí, mosazné, D 18 x EK, PN 10, včetně dodávky materiálu, Šroubení mosazné pro vytápění | kus | 8 |  | 0 |  | 0 |  | 0 | 15 | 0 | 0.00015 | 0 | 0 | 0 | 800-731 | RTS 22/ I | Indiv | 0.07 | 0.56 |  | Práce |  |  |  | POL1_
29 | 734295211R00 | Filtr mosazný, DN 15, PN 20, vnitřní-vnitřní závit, včetně dodávky materiálu, Filtr pro vytápění | kus | 8 |  | 0 |  | 0 |  | 0 | 15 | 0 | 0.00016 | 0 | 0 | 0 | 800-731 | RTS 22/ I | RTS 22/ I | 0.165 | 1.32 |  | Práce |  |  |  | POL1_7
30 | 734295212R00 | Filtr mosazný, DN 20, PN 20, vnitřní-vnitřní závit, včetně dodávky materiálu, Filtr pro vytápění | kus | 42 |  | 0 |  | 0 |  | 0 | 15 | 0 | 0.00025 | 0.01 | 0 | 0 | 800-731 | RTS 22/ I | RTS 22/ I | 0.207 | 8.69 |  | Práce |  |  |  | POL1_7
31 | 734291962R00 | Opravy závitových armatur zpětná montáž hlavic ovládání termostatických ventilů ruční V 4250 | kus | 4 |  | 0 |  | 0 |  | 0 | 15 | 0 | 0.00017 | 0 | 0 | 0 | 800-731 | RTS 22/ I | RTS 22/ I | 0.196 | 0.78 |  | Práce |  |  |  | POL1_
32 | 734419121R00 | Montáž kompaktního měřiče tepla přírubového DN 20, bez dodávky materiálu | soubor | 9 |  | 0 |  | 0 |  | 0 | 15 | 0 | 0.00303 | 0.03 | 0 | 0 | 800-731 | RTS 22/ I | RTS 22/ I | 1.324 | 11.92 |  | Práce |  |  |  | POL1_
33 | 38822150R | měřič tepla kompaktní; Q = 0,6 m3/hod; PN 16 bar; připojení závitové; poloha do každé polohy; délka 110 mm | kus | 9 |  | 0 |  | 0 |  | 0 | 15 | 0 | 0.002 | 0.02 | 0 | 0 | SPCM | RTS 22/ I | RTS 22/ I | 0 | 0 |  | Specifikace |  |  |  | POL3_
34 | 3882215V01 | Dvoucestný zónový uzávěr se servopohonem, např. MAR modulo compact 2 | kus | 9 |  | 0 |  | 0 |  | 0 | 15 | 0 | 0 | 0 | 0 | 0 |  | Vlastní | Indiv | 0 | 0 |  | Specifikace |  |  |  | POL3_
35 | 55113669.AR | adaptér pro měděné trubky; mosaz; 16 x 15; PN 16; max. teplota 110 °C; spoj šroubovaný | kus | 8 |  | 0 |  | 0 |  | 0 | 15 | 0 | 0.00052 | 0 | 0 | 0 | SPCM | RTS 22/ I | RTS 22/ I | 0 | 0 |  | Specifikace |  |  |  | POL3_
36 | 551137072R | adaptér pro měděné trubky; mosaz; povrch chrom; 3/4"Ex15; spoj šroubovaný | kus | 84 |  | 0 |  | 0 |  | 0 | 15 | 0 | 0.0007 | 0.06 | 0 | 0 | SPCM | RTS 22/ I | RTS 22/ I | 0 | 0 |  | Specifikace |  |  |  | POL3_
37 | 998734203R00 | Přesun hmot pro armatury v objektech výšky do 4 m | % |  |  | 0 |  | 0 |  | 0 | 15 | 0 | 0 | 0 | 0 | 0 | 800-731 | RTS 22/ I | RTS 22/ I | 0 | 0 |  | Přesun hmot |  |  |  | POL7_
Díl: | 735 | Otopná tělesa |  |  |  | 0 |  | 0 |  | 0 |  | 0 |  | 1.22 |  | 0 |  |  |  |  | 43.9 | [5 empty] | DIL
38 | 735157240R00 | Otopná tělesa panelová počet desek 1, počet přídavných přestupných ploch 1, výška 500 mm, délka 400 mm, provedení ventil kompakt, pravé spodní připojení, s nuceným oběhem, čelní deska profilovaná, včetně dodávky materiálu | kus | 2 |  | 0 |  | 0 |  | 0 | 15 | 0 | 0.00714 | 0.01 | 0 | 0 | 800-731 | RTS 22/ I | RTS 22/ I | 0.848 | 1.7 |  | Práce |  |  |  | POL1_
39 | 735157241R00 | Otopná tělesa panelová počet desek 1, počet přídavných přestupných ploch 1, výška 500 mm, délka 500 mm, provedení ventil kompakt, pravé spodní připojení, s nuceným oběhem, čelní deska profilovaná, včetně dodávky materiálu | kus | 1 |  | 0 |  | 0 |  | 0 | 15 | 0 | 0.00893 | 0.01 | 0 | 0 | 800-731 | RTS 22/ I | RTS 22/ I | 0.848 | 0.85 |  | Práce |  |  |  | POL1_
40 | 735157640R00 | Otopná tělesa panelová počet desek 2, počet přídavných přestupných ploch 2, výška 500 mm, délka 400 mm, provedení ventil kompakt, pravé spodní připojení, s nuceným oběhem, čelní deska profilovaná, včetně dodávky materiálu | kus | 2 |  | 0 |  | 0 |  | 0 | 15 | 0 | 0.01213 | 0.02 | 0 | 0 | 800-731 | RTS 22/ I | RTS 22/ I | 0.913 | 1.83 |  | Práce |  |  |  | POL1_
41 | 735157642R00 | Otopná tělesa panelová počet desek 2, počet přídavných přestupných ploch 2, výška 500 mm, délka 600 mm, provedení ventil kompakt, pravé spodní připojení, s nuceným oběhem, čelní deska profilovaná, včetně dodávky materiálu | kus | 1 |  | 0 |  | 0 |  | 0 | 15 | 0 | 0.01819 | 0.02 | 0 | 0 | 800-731 | RTS 22/ I | RTS 22/ I | 0.929 | 0.93 |  | Práce |  |  |  | POL1_
42 | 735157643R00 | Otopná tělesa panelová počet desek 2, počet přídavných přestupných ploch 2, výška 500 mm, délka 700 mm, provedení ventil kompakt, pravé spodní připojení, s nuceným oběhem, čelní deska profilovaná, včetně dodávky materiálu | kus | 6 |  | 0 |  | 0 |  | 0 | 15 | 0 | 0.02123 | 0.13 | 0 | 0 | 800-731 | RTS 22/ I | RTS 22/ I | 0.929 | 5.57 |  | Práce |  |  |  | POL1_
43 | 735157644R00 | Otopná tělesa panelová počet desek 2, počet přídavných přestupných ploch 2, výška 500 mm, délka 800 mm, provedení ventil kompakt, pravé spodní připojení, s nuceným oběhem, čelní deska profilovaná, včetně dodávky materiálu | kus | 3 |  | 0 |  | 0 |  | 0 | 15 | 0 | 0.02426 | 0.07 | 0 | 0 | 800-731 | RTS 22/ I | RTS 22/ I | 0.945 | 2.84 |  | Práce |  |  |  | POL1_
44 | 735157645R00 | Otopná tělesa panelová počet desek 2, počet přídavných přestupných ploch 2, výška 500 mm, délka 900 mm, provedení ventil kompakt, pravé spodní připojení, s nuceným oběhem, čelní deska profilovaná, včetně dodávky materiálu | kus | 8 |  | 0 |  | 0 |  | 0 | 15 | 0 | 0.02729 | 0.22 | 0 | 0 | 800-731 | RTS 22/ I | RTS 22/ I | 0.945 | 7.56 |  | Práce |  |  |  | POL1_
45 | 735157646R00 | Otopná tělesa panelová počet desek 2, počet přídavných přestupných ploch 2, výška 500 mm, délka 1000 mm, provedení ventil kompakt, pravé spodní připojení, s nuceným oběhem, čelní deska profilovaná, včetně dodávky materiálu | kus | 10 |  | 0 |  | 0 |  | 0 | 15 | 0 | 0.03033 | 0.3 | 0 | 0 | 800-731 | RTS 22/ I | RTS 22/ I | 0.953 | 9.53 |  | Práce |  |  |  | POL1_
46 | 735157647R00 | Otopná tělesa panelová počet desek 2, počet přídavných přestupných ploch 2, výška 500 mm, délka 1100 mm, provedení ventil kompakt, pravé spodní připojení, s nuceným oběhem, čelní deska profilovaná, včetně dodávky materiálu | kus | 2 |  | 0 |  | 0 |  | 0 | 15 | 0 | 0.03336 | 0.07 | 0 | 0 | 800-731 | RTS 22/ I | RTS 22/ I | 0.961 | 1.92 |  | Práce |  |  |  | POL1_
47 | 735157649R00 | Otopná tělesa panelová počet desek 2, počet přídavných přestupných ploch 2, výška 500 mm, délka 1400 mm, provedení ventil kompakt, pravé spodní připojení, s nuceným oběhem, čelní deska profilovaná, včetně dodávky materiálu | kus | 2 |  | 0 |  | 0 |  | 0 | 15 | 0 | 0.04246 | 0.08 | 0 | 0 | 800-731 | RTS 22/ I | RTS 22/ I | 1.008 | 2.02 |  | Práce |  |  |  | POL1_
48 | 735157650R00 | Otopná tělesa panelová počet desek 2, počet přídavných přestupných ploch 2, výška 500 mm, délka 1600 mm, provedení ventil kompakt, pravé spodní připojení, s nuceným oběhem, čelní deska profilovaná, včetně dodávky materiálu | kus | 1 |  | 0 |  | 0 |  | 0 | 15 | 0 | 0.04852 | 0.05 | 0 | 0 | 800-731 | RTS 22/ I | RTS 22/ I | 1.127 | 1.13 |  | Práce |  |  |  | POL1_
49 | 735157683R00 | Otopná tělesa panelová počet desek 2, počet přídavných přestupných ploch 2, výška 900 mm, délka 700 mm, provedení ventil kompakt, pravé spodní připojení, s nuceným oběhem, čelní deska profilovaná, včetně dodávky materiálu | kus | 1 |  | 0 |  | 0 |  | 0 | 15 | 0 | 0.03941 | 0.04 | 0 | 0 | 800-731 | RTS 22/ I | RTS 22/ I | 0.951 | 0.95 |  | Práce |  |  |  | POL1_
50 | 735157746R00 | Otopná tělesa panelová počet desek 3, počet přídavných přestupných ploch 3, výška 500 mm, délka 1000 mm, provedení ventil kompakt, pravé spodní připojení, s nuceným oběhem, čelní deska profilovaná, včetně dodávky materiálu | kus | 2 |  | 0 |  | 0 |  | 0 | 15 | 0 | 0.04597 | 0.09 | 0 | 0 | 800-731 | RTS 22/ I | RTS 22/ I | 1.049 | 2.1 |  | Práce |  |  |  | POL1_
51 | 735157747R00 | Otopná tělesa panelová počet desek 3, počet přídavných přestupných ploch 3, výška 500 mm, délka 1100 mm, provedení ventil kompakt, pravé spodní připojení, s nuceným oběhem, čelní deska profilovaná, včetně dodávky materiálu | kus | 1 |  | 0 |  | 0 |  | 0 | 15 | 0 | 0.05056 | 0.05 | 0 | 0 | 800-731 | RTS 22/ I | RTS 22/ I | 1.061 | 1.06 |  | Práce |  |  |  | POL1_
52 | 735171313R00 | Otopná tělesa koupelnová trubkové otopné těleso rovné, spodní zdola dolů nebo oboustranné shora dolů připojení, výška 1820 mm, šířka 450 mm, průměr trubek 20 mm, objem tělesa 6,8 l, včetně dodávky materiálu | kus | 3 |  | 0 |  | 0 |  | 0 | 15 | 0 | 0.0119 | 0.04 | 0 | 0 | 800-731 | RTS 22/ I | RTS 22/ I | 0.968 | 2.9 |  | Práce |  |  |  | POL1_
53 | 735171315R00 | Otopná tělesa koupelnová trubkové otopné těleso rovné, spodní zdola dolů nebo oboustranné shora dolů připojení, výška 1820 mm, šířka 750 mm, průměr trubek 20 mm, objem tělesa 9,7 l, včetně dodávky materiálu | kus | 1 |  | 0 |  | 0 |  | 0 | 15 | 0 | 0.0172 | 0.02 | 0 | 0 | 800-731 | RTS 22/ I | RTS 22/ I | 1.008 | 1.01 |  | Práce |  |  |  | POL1_
54 | 54152724R | tyč topná s integrovaným regulátorem teploty, bílá barva; výkon 600 W | kus | 4 |  | 0 |  | 0 |  | 0 | 15 | 0 | 0.001 | 0 | 0 | 0 | SPCM | RTS 22/ I | Indiv | 0 | 0 |  | Specifikace |  |  |  | POL3_
55 | 998735202R00 | Přesun hmot pro otopná tělesa v objektech výšky do 12 m | % |  |  | 0 |  | 0 |  | 0 | 15 | 0 | 0 | 0 | 0 | 0 | 800-731 | RTS 22/ I | RTS 22/ I | 0 | 0 |  | Přesun hmot |  |  |  | POL7_
Díl: | ON | Ostatní náklady |  |  |  | 0 |  | 0 |  | 0 |  | 0 |  | 1.26 |  | 0 |  |  |  |  | 0 | [5 empty] | DIL
56 | HZS2211 | Napuštění, uvedení do provozu | hod | 25 |  | 0 |  | 0 |  | 0 | 15 | 0 | 0 | 0 | 0 | 0 |  | Vlastní | Indiv | 0 | 0 |  | Práce |  |  |  | POL1_1
57 | 58556530R | výplňová malta expanzní; síla vrstvy 5 až 40 mm; pojivo cement; zrnitost do 2,000 mm; pevnost v tlaku od 10,0 MPa; µ = 20,0 | kg | 1264.7059 |  | 0 |  | 0 |  | 0 | 15 | 0 | 0.001 | 1.26 | 0 | 0 | SPCM | RTS 22/ I | RTS 21/ I | 0 | 0 |  | Specifikace |  |  |  | POL3_
58 | HZS1301 | Stavební přípomoce - sekání drážek, prostupů - vytápění | hod | 50 |  | 0 |  | 0 |  | 0 | 15 | 0 | 0 | 0 | 0 | 0 |  | Vlastní | Indiv | 0 | 0 |  | Specifikace |  |  |  | POL3_0
59 | HZS1302 | Stavební přípomoce - zához drážek, prostupů - vytápění | hod | 50 |  | 0 |  | 0 |  | 0 | 15 | 0 | 0 | 0 | 0 | 0 |  | Vlastní | Indiv | 0 | 0 |  | Specifikace |  |  |  | POL3_0
60 | 005241010R | Dokumentace skutečného provedení | Soubor | 1 |  | 0 |  | 0 |  | 0 | 15 | 0 | 0 | 0 | 0 | 0 |  | RTS 22/ I | Indiv | 0 | 0 |  | VRN |  |  |  | POL99_2
[25 empty] | 15 | 21 | DPH
| Celkem |  |  |  |  | 0 | [18 empty] | 0 | 0 | SUM
END
Note on S6: Jedná se o informaci, zda se jedná o položku, která je do rozpočtu zadána z cenové soustavy RTS, nebo vlastní.
Note on T6: Jedná se o název CÚ, která je zadána u položky rozpočtu

## 32 06 Pol
Položkový soupis prací a dodávek | [26 empty] | #TypZaznamu#
S: | 22-009 | Změna užívání a stavební úpravy stávajícího objektu Sport Center Fried na bytový dům, Hevlín | [24 empty] | STA
O: | 32 | Změna užívání objektu Sport Center Fried, III.etapa | [21 empty] | STA |  |  | OBJ
R: | 06 | Strojovna TČ s primárním okruhem | [24 empty] | ROZ
P.č. | Číslo položky | Název položky | MJ | Množství | Cena / MJ | Celkem | Dodávka | Dodávka celk. | Montáž | Montáž celk. | DPH | Cena s DPH | Hmotnost / MJ | Hmotnost celk.(t) | Dem. hmotnost / MJ | Dem. hmotnost celk.(t) | Ceník | Cen. soustava / platnost | Cenová úroveň | Nhod / MJ | Nhod celk. | Dodavatel | Typ položky
Díl: | 1 | Zemní práce |  |  |  | 0 |  | 0 |  | 0 |  | 0 |  | 27.2 |  | 0 |  |  |  |  | 710.38 | [5 empty] | DIL
1 | 132201110R00 | Hloubení rýh šířky do 60 cm do 50 m3, v hornině 3, hloubení strojně | m3 | 48 |  | 0 |  | 0 |  | 0 | 15 | 0 | 0 | 0 | 0 | 0 | 800-1 | RTS 22/ I | RTS 22/ I | 0.365 | 17.52 |  | Práce |  |  |  | POL1_
|  | zapažených i nezapažených s urovnáním dna do předepsaného profilu a spádu, s přehozením výkopku na přilehlém terénu na vzdálenost do 3 m od podélné osy rýhy nebo s naložením výkopku na dopravní prostředek. | [24 empty] | SPI | zapažených i nezapažených s urovnáním dna do předepsaného profilu a spádu, s přehozením výkopku na přilehlém terénu na vzdálenost do 3 m od podélné osy rýhy nebo s naložením výkopku na dopravní prostředek.
2 | 131201111R00 | Hloubení nezapažených jam a zářezů do 100 m3, v hornině 3, hloubení strojně | m3 | 385.8432 |  | 0 |  | 0 |  | 0 | 15 | 0 | 0 | 0 | 0 | 0 | 800-1 | RTS 22/ I | RTS 22/ I | 0.12 | 46.3 |  | Práce |  |  |  | POL1_
|  | kromě zářezů se šikmými stěnami pro podzemní vedení, s urovnáním dna do předepsaného profilu a spádu, s případným nutným přemístěním ve výkopišti a dále buď s přemístěním výkopku na přilehlém terénu na vzdálenost do 3 m od okraje jámy nebo s naložením na dopravní prostředek, | [24 empty] | SPI | kromě zářezů se šikmými stěnami pro podzemní vedení, s urovnáním dna do předepsaného profilu a spádu, s případným nutným přemístěním ve výkopišti a dále buď s přemístěním výkopku na přilehlém terénu na vzdálenost do 3 m od okraje jámy nebo s naložením na dopravní prostředek,
3 | 131201119R00 | Hloubení nezapažených jam a zářezů příplatek za lepivost, v hornině 3, | m3 | 385.8432 |  | 0 |  | 0 |  | 0 | 15 | 0 | 0 | 0 | 0 | 0 | 800-1 | RTS 22/ I | RTS 22/ I | 0.0431 | 16.63 |  | Práce |  |  |  | POL1_
|  | kromě zářezů se šikmými stěnami pro podzemní vedení, s urovnáním dna do předepsaného profilu a spádu, s případným nutným přemístěním ve výkopišti a dále buď s přemístěním výkopku na přilehlém terénu na vzdálenost do 3 m od okraje jámy nebo s naložením na dopravní prostředek, | [24 empty] | SPI | kromě zářezů se šikmými stěnami pro podzemní vedení, s urovnáním dna do předepsaného profilu a spádu, s případným nutným přemístěním ve výkopišti a dále buď s přemístěním výkopku na přilehlém terénu na vzdálenost do 3 m od okraje jámy nebo s naložením na dopravní prostředek,
4 | 132201119R00 | Hloubení rýh šířky do 60 cm příplatek za lepivost, v hornině 3, | m3 | 48 |  | 0 |  | 0 |  | 0 | 15 | 0 | 0 | 0 | 0 | 0 | 800-1 | RTS 22/ I | RTS 22/ I | 0.3898 | 18.71 |  | Práce |  |  |  | POL1_
|  | zapažených i nezapažených s urovnáním dna do předepsaného profilu a spádu, s přehozením výkopku na přilehlém terénu na vzdálenost do 3 m od podélné osy rýhy nebo s naložením výkopku na dopravní prostředek. | [24 empty] | SPI | zapažených i nezapažených s urovnáním dna do předepsaného profilu a spádu, s přehozením výkopku na přilehlém terénu na vzdálenost do 3 m od podélné osy rýhy nebo s naložením výkopku na dopravní prostředek.
5 | 115101201R00 | Čerpání vody na dopravní výšku do 10 m s uvažovaným průměrným přítokem do 500 l/min | h | 96 |  | 0 |  | 0 |  | 0 | 15 | 0 | 0 | 0 | 0 | 0 | 800-1 | RTS 22/ I | RTS 21/ II | 0.203 | 19.49 |  | Práce |  |  |  | POL1_
|  | na vzdálenost od hladiny vody v jímce po výšku roviny proložené osou nejvyššího bodu výtlačného potrubí. Včetně odpadní potrubí v délce do 20 m. | [24 empty] | SPI | na vzdálenost od hladiny vody v jímce po výšku roviny proložené osou nejvyššího bodu výtlačného potrubí. Včetně odpadní potrubí v délce do 20 m.
6 | 175101101RT2 | Obsyp potrubí bez prohození sypaniny, s dodáním štěrkopísku frakce 0 - 22 mm | m3 | 16 |  | 0 |  | 0 |  | 0 | 15 | 0 | 1.7 | 27.2 | 0 | 0 | 800-1 | RTS 22/ I | RTS 22/ I | 1.587 | 25.39 |  | Práce |  |  |  | POL1_
|  | sypaninou z vhodných hornin tř. 1 - 4 nebo materiálem připraveným podél výkopu ve vzdálenosti do 3 m od jeho kraje, pro jakoukoliv hloubku výkopu a jakoukoliv míru zhutnění, | [24 empty] | SPI | sypaninou z vhodných hornin tř. 1 - 4 nebo materiálem připraveným podél výkopu ve vzdálenosti do 3 m od jeho kraje, pro jakoukoliv hloubku výkopu a jakoukoliv míru zhutnění,
7 | 175101201R00 | Obsyp objektů bez prohození sypaniny | m3 | 241.152 |  | 0 |  | 0 |  | 0 | 15 | 0 | 0 | 0 | 0 | 0 | 800-1 | RTS 22/ I | RTS 22/ I | 2.195 | 529.33 |  | Práce |  |  |  | POL1_
|  | sypaninou z vhodných hornin tř. 1 - 4 nebo materiálem, uloženým ve vzdálenosti do 30 m od vnějšího kraje objektu, pro jakoukoliv míru zhutnění, | [24 empty] | SPI | sypaninou z vhodných hornin tř. 1 - 4 nebo materiálem, uloženým ve vzdálenosti do 30 m od vnějšího kraje objektu, pro jakoukoliv míru zhutnění,
8 | 174101101R00 | Zásyp sypaninou se zhutněním jam, šachet, rýh nebo kolem objektů v těchto vykopávkách | m3 | 176.6912 |  | 0 |  | 0 |  | 0 | 15 | 0 | 0 | 0 | 0 | 0 | 800-1 | RTS 22/ I | RTS 22/ I | 0.202 | 35.69 |  | Práce |  |  |  | POL1_
|  | z jakékoliv horniny s uložením výkopku po vrstvách, | [24 empty] | SPI
9 | 162201102R00 | Vodorovné přemístění výkopku z horniny 1 až 4, na vzdálenost přes 20 do 50 m | m3 | 16 |  | 0 |  | 0 |  | 0 | 15 | 0 | 0 | 0 | 0 | 0 | 800-1 | RTS 22/ I | RTS 22/ I | 0.074 | 1.18 |  | Práce |  |  |  | POL1_
|  | po suchu, bez naložení výkopku, avšak se složením bez rozhrnutí, zpáteční cesta vozidla. | [24 empty] | SPI
10 | 171201201R00 | Uložení sypaniny na dočasnou skládku tak, že na 1 m2 plochy připadá přes 2 m3 výkopku nebo ornice | m3 | 16 |  | 0 |  | 0 |  | 0 | 15 | 0 | 0 | 0 | 0 | 0 | 800-1 | RTS 22/ I | RTS 22/ I | 0.009 | 0.14 |  | Práce |  |  |  | POL1_
Díl: | 21 | Primární okruh - GEK |  |  |  | 0 |  | 0 |  | 0 |  | 0 |  | 0 |  | 0 |  |  |  |  | 0 | [5 empty] | DIL
11 | 210000000V01 | Geotermální energetický koš DN32, 150m, průměr 2,4-1,4m; výška 2,5m, uložení do hloubky 1,5-4m | ks | 12 |  | 0 |  | 0 |  | 0 | 15 | 0 | 0 | 0 | 0 | 0 |  | Vlastní | Indiv | 0 | 0 |  | Práce |  |  |  | POL1_1
12 | 210000000V02 | Spojka d32 | ks | 24 |  | 0 |  | 0 |  | 0 | 15 | 0 | 0 | 0 | 0 | 0 |  | Vlastní | Indiv | 0 | 0 |  | Práce |  |  |  | POL1_1
13 | 210000000V03 | Potrubí PE 100+d 32x3,7mm, pro horizontální vedení , PN 16 | m | 200 |  | 0 |  | 0 |  | 0 | 15 | 0 | 0 | 0 | 0 | 0 |  | Vlastní | Indiv | 0 | 0 |  | Práce |  |  |  | POL1_1
14 | 210000000V04 | Sběrná jímka PAK DUO 12 okruhy - rozměry:680 x 950 x 1000 | ks | 1 |  | 0 |  | 0 |  | 0 | 15 | 0 | 0 | 0 | 0 | 0 |  | Vlastní | Indiv | 0 | 0 |  | Práce |  |  |  | POL1_1
15 | 210000000V05 | tělo rozdělovače/sběrače BASIC 125x17,1mm, připojení na páteřní vedení d63, 1" kulové kohouty pro, napuštění/odvzdušnění | ks | 1 |  | 0 |  | 0 |  | 0 | 15 | 0 | 0 | 0 | 0 | 0 |  | Vlastní | Indiv | 0 | 0 |  | Práce |  |  |  | POL1_1
16 | 210000000V06 | výstupy rozdělovače d40 obsahují 1" plnoprůtokové kulové kohouty | ks | 8 |  | 0 |  | 0 |  | 0 | 15 | 0 | 0 | 0 | 0 | 0 |  | Vlastní | Indiv | 0 | 0 |  | Práce |  |  |  | POL1_1
17 | 210000000V07 | výstupy sběrače d40 obsahují průtokové regulátory Inline 5-42 l/min. | ks | 8 |  | 0 |  | 0 |  | 0 | 15 | 0 | 0 | 0 | 0 | 0 |  | Vlastní | Indiv | 0 | 0 |  | Práce |  |  |  | POL1_1
18 | 210000000V08 | Potrubí PE 100+ d63x5,8mm | ks | 18 |  | 0 |  | 0 |  | 0 | 15 | 0 | 0 | 0 | 0 | 0 |  | Vlastní | Indiv | 0 | 0 |  | Práce |  |  |  | POL1_1
19 | 210000000V09 | Spojka d63 | ks | 4 |  | 0 |  | 0 |  | 0 | 15 | 0 | 0 | 0 | 0 | 0 |  | Vlastní | Indiv | 0 | 0 |  | Práce |  |  |  | POL1_1
20 | 210000000V10 | Koleno 90° d63 | ks | 2 |  | 0 |  | 0 |  | 0 | 15 | 0 | 0 | 0 | 0 | 0 |  | Vlastní | Indiv | 0 | 0 |  | Práce |  |  |  | POL1_1
21 | 210000000V11 | Redekce d63-6/4 | ks | 2 |  | 0 |  | 0 |  | 0 | 15 | 0 | 0 | 0 | 0 | 0 |  | Vlastní | Indiv | 0 | 0 |  | Práce |  |  |  | POL1_1
22 | 210000000V12 | Prostupová pažnice FE/SF4-G:100/300, vnitřní D 150mm, vnější D 160m, kruhový vodotěsný límec,, určeno do jádrového vývrtu | ks | 2 |  | 0 |  | 0 |  | 0 | 15 | 0 | 0 | 0 | 0 | 0 |  | Vlastní | Indiv | 0 | 0 |  | Práce |  |  |  | POL1_1
23 | 210000000V13 | TĚSNÍCÍ VLOŽKA DD100/50 vodotěs., vnitřní D pažnice 100mm, vnitřní D potrubí 1x50mm, přítlační, kroužky: nerez, tlakové utěsnění prostupu svislích konstrukcí, určená k zabudování do prostupové | ks | 2 |  | 0 |  | 0 |  | 0 | 15 | 0 | 0 | 0 | 0 | 0 |  | Vlastní | Indiv | 0 | 0 |  | Práce |  |  |  | POL1_1
|  | pažnice | [24 empty] | POP
24 | 210000000V14 | Těsnící a fixační tmel PU50 s vysokou přilnavostí k podkladu | ks | 1 |  | 0 |  | 0 |  | 0 | 15 | 0 | 0 | 0 | 0 | 0 |  | Vlastní | Indiv | 0 | 0 |  | Práce |  |  |  | POL1_1
25 | 210000000V15 | Chránička Izolace potrubí d125 | ks | 4 |  | 0 |  | 0 |  | 0 | 15 | 0 | 0 | 0 | 0 | 0 |  | Vlastní | Indiv | 0 | 0 |  | Práce |  |  |  | POL1_1
26 | 210000000V16 | TERMOFROST-L koncentrát - na bázi ethylalkoholu, obsahuje inhibitory koroze, látky ochraňující, pryžová těsnění, změkčovače vody a stabilizátory pH | l | 400 |  | 0 |  | 0 |  | 0 | 15 | 0 | 0 | 0 | 0 | 0 |  | Vlastní | Indiv | 0 | 0 |  | Práce |  |  |  | POL1_1
Díl: | 22 | Strojovna - zařízení |  |  |  | 0 |  | 0 |  | 0 |  | 0 |  | 0 |  | 0 |  |  |  |  | 0 | [5 empty] | DIL
27 | 220000000V01 | Tepelné čerpadlo IVT GEO 616E, včetně oběhových čerpadel primárního a sekundárního okruhu. Plynule, řízený kompresor, barevný dotykový displej, bezdrátové vnitřní čidlo. | ks | 1 |  | 0 |  | 0 |  | 0 | 15 | 0 | 0 | 0 | 0 | 0 |  | Vlastní | Indiv | 0 | 0 |  | Práce |  |  |  | POL1_1
28 | 220000000V02 | Vestavný nerezový kotel 3-6-9kW, energetická třída A +++, splňuje normu EPHA 2019 , SCOP 35°C/55°C, je 5,55/4,17; Výkon 3-12kW , Max.výstupní teplota topné vydy 71°C | ks | 1 |  | 0 |  | 0 |  | 0 | 15 | 0 | 0 | 0 | 0 | 0 |  | Vlastní | Indiv | 0 | 0 |  | Práce |  |  |  | POL1_1
29 | 220000000V03 | Dvouplášťový nerezový bojler HRS 800 | ks | 1 |  | 0 |  | 0 |  | 0 | 15 | 0 | 0 | 0 | 0 | 0 |  | Vlastní | Indiv | 0 | 0 |  | Práce |  |  |  | POL1_1
30 | 220000000V04 | Trojcestný ventil ESBE VRG 131 DN40 | ks | 1 |  | 0 |  | 0 |  | 0 | 15 | 0 | 0 | 0 | 0 | 0 |  | Vlastní | Indiv | 0 | 0 |  | Práce |  |  |  | POL1_1
31 | 220000000V05 | Servopohon Esbe ARA 661 120s 230V | ks | 1 |  | 0 |  | 0 |  | 0 | 15 | 0 | 0 | 0 | 0 | 0 |  | Vlastní | Indiv | 0 | 0 |  | Práce |  |  |  | POL1_1
32 | 220000000V06 | Oběhové čerpadlo Wilo 25/1-6 180 | ks | 1 |  | 0 |  | 0 |  | 0 | 15 | 0 | 0 | 0 | 0 | 0 |  | Vlastní | Indiv | 0 | 0 |  | Práce |  |  |  | POL1_1
33 | 220000000V07 | Expanzní nádoba REFIX DE 50 TUV | ks | 1 |  | 0 |  | 0 |  | 0 | 15 | 0 | 0 | 0 | 0 | 0 |  | Vlastní | Indiv | 0 | 0 |  | Práce |  |  |  | POL1_1
34 | 220000000V08 | Expanzní nádoba REFEX 35 Top | ks | 1 |  | 0 |  | 0 |  | 0 | 15 | 0 | 0 | 0 | 0 | 0 |  | Vlastní | Indiv | 0 | 0 |  | Práce |  |  |  | POL1_1
35 | 220000000V09 | Směšovací ventil G5/4" | ks | 1 |  | 0 |  | 0 |  | 0 | 15 | 0 | 0 | 0 | 0 | 0 |  | Vlastní | Indiv | 0 | 0 |  | Práce |  |  |  | POL1_1
36 | 220000000V10 | PP-S přechod 40x5/4" | ks | 3 |  | 0 |  | 0 |  | 0 | 15 | 0 | 0 | 0 | 0 | 0 |  | Vlastní | Indiv | 0 | 0 |  | Práce |  |  |  | POL1_1
37 | 220000000V11 | PP-S redukce 32-40 | ks | 8 |  | 0 |  | 0 |  | 0 | 15 | 0 | 0 | 0 | 0 | 0 |  | Vlastní | Indiv | 0 | 0 |  | Práce |  |  |  | POL1_1
38 | 220000000V12 | PP-S T-kus 40-5/4" | ks | 6 |  | 0 |  | 0 |  | 0 | 15 | 0 | 0 | 0 | 0 | 0 |  | Vlastní | Indiv | 0 | 0 |  | Práce |  |  |  | POL1_1
39 | 220000000V13 | PP-S koleno 40-5/4" | ks | 2 |  | 0 |  | 0 |  | 0 | 15 | 0 | 0 | 0 | 0 | 0 |  | Vlastní | Indiv | 0 | 0 |  | Práce |  |  |  | POL1_1
40 | 220000000V14 | PP-S koleno 32-1" | ks | 8 |  | 0 |  | 0 |  | 0 | 15 | 0 | 0 | 0 | 0 | 0 |  | Vlastní | Indiv | 0 | 0 |  | Práce |  |  |  | POL1_1
41 | 220000000V15 | Regulátor průtoku 5/4" (5-42 l/min) | ks | 2 |  | 0 |  | 0 |  | 0 | 15 | 0 | 0 | 0 | 0 | 0 |  | Vlastní | Indiv | 0 | 0 |  | Práce |  |  |  | POL1_1
42 | 220000000V16 | Redukce 5/4-1" | ks | 1 |  | 0 |  | 0 |  | 0 | 15 | 0 | 0 | 0 | 0 | 0 |  | Vlastní | Indiv | 0 | 0 |  | Práce |  |  |  | POL1_1
43 | 220000000V17 | Redukce 1-1/2" | ks | 3 |  | 0 |  | 0 |  | 0 | 15 | 0 | 0 | 0 | 0 | 0 |  | Vlastní | Indiv | 0 | 0 |  | Práce |  |  |  | POL1_1
44 | 220000000V18 | Redukce 3/4-1/2" | ks | 2 |  | 0 |  | 0 |  | 0 | 15 | 0 | 0 | 0 | 0 | 0 |  | Vlastní | Indiv | 0 | 0 |  | Práce |  |  |  | POL1_1
45 | 220000000V19 | T-kus 5/4" mos | ks | 1 |  | 0 |  | 0 |  | 0 | 15 | 0 | 0 | 0 | 0 | 0 |  | Vlastní | Indiv | 0 | 0 |  | Práce |  |  |  | POL1_1
46 | 220000000V20 | T-kus 1" mos | ks | 7 |  | 0 |  | 0 |  | 0 | 15 | 0 | 0 | 0 | 0 | 0 |  | Vlastní | Indiv | 0 | 0 |  | Práce |  |  |  | POL1_1
47 | 220000000V21 | T-kus 3/4" mos | ks | 1 |  | 0 |  | 0 |  | 0 | 15 | 0 | 0 | 0 | 0 | 0 |  | Vlastní | Indiv | 0 | 0 |  | Práce |  |  |  | POL1_1
48 | 220000000V22 | T-kus 1/2" mos | ks | 4 |  | 0 |  | 0 |  | 0 | 15 | 0 | 0 | 0 | 0 | 0 |  | Vlastní | Indiv | 0 | 0 |  | Práce |  |  |  | POL1_1
49 | 220000000V23 | T-kus 3/4-1/2" mos | ks | 4 |  | 0 |  | 0 |  | 0 | 15 | 0 | 0 | 0 | 0 | 0 |  | Vlastní | Indiv | 0 | 0 |  | Práce |  |  |  | POL1_1
50 | 220000000V24 | Koleno 5/4" mos | ks | 1 |  | 0 |  | 0 |  | 0 | 15 | 0 | 0 | 0 | 0 | 0 |  | Vlastní | Indiv | 0 | 0 |  | Práce |  |  |  | POL1_1
51 | 220000000V25 | Koleno 1" mos | ks | 1 |  | 0 |  | 0 |  | 0 | 15 | 0 | 0 | 0 | 0 | 0 |  | Vlastní | Indiv | 0 | 0 |  | Práce |  |  |  | POL1_1
52 | 220000000V26 | Vsuvka 5/4"mos | ks | 2 |  | 0 |  | 0 |  | 0 | 15 | 0 | 0 | 0 | 0 | 0 |  | Vlastní | Indiv | 0 | 0 |  | Práce |  |  |  | POL1_1
53 | 220000000V27 | Vsuvka 1"mos | ks | 5 |  | 0 |  | 0 |  | 0 | 15 | 0 | 0 | 0 | 0 | 0 |  | Vlastní | Indiv | 0 | 0 |  | Práce |  |  |  | POL1_1
54 | 220000000V28 | Vsuvka 3/4"mos | ks | 5 |  | 0 |  | 0 |  | 0 | 15 | 0 | 0 | 0 | 0 | 0 |  | Vlastní | Indiv | 0 | 0 |  | Práce |  |  |  | POL1_1
55 | 220000000V29 | Vsuvka 1/2"mos | ks | 6 |  | 0 |  | 0 |  | 0 | 15 | 0 | 0 | 0 | 0 | 0 |  | Vlastní | Indiv | 0 | 0 |  | Práce |  |  |  | POL1_1
56 | 220000000V30 | Vsuvka 5/4-1"mos | ks | 1 |  | 0 |  | 0 |  | 0 | 15 | 0 | 0 | 0 | 0 | 0 |  | Vlastní | Indiv | 0 | 0 |  | Práce |  |  |  | POL1_1
57 | 220000000V31 | Vsuvka 3/4-1/2"mos | ks | 2 |  | 0 |  | 0 |  | 0 | 15 | 0 | 0 | 0 | 0 | 0 |  | Vlastní | Indiv | 0 | 0 |  | Práce |  |  |  | POL1_1
58 | 220000000V32 | Matice CATS 5/4" + těsnění | ks | 2 |  | 0 |  | 0 |  | 0 | 15 | 0 | 0 | 0 | 0 | 0 |  | Vlastní | Indiv | 0 | 0 |  | Práce |  |  |  | POL1_1
59 | 220000000V33 | Trubka CATS 5/4" | ks | 0.3 |  | 0 |  | 0 |  | 0 | 15 | 0 | 0 | 0 | 0 | 0 |  | Vlastní | Indiv | 0 | 0 |  | Práce |  |  |  | POL1_1
60 | 220000000V34 | Svěrné šroubení 28-1" | ks | 6 |  | 0 |  | 0 |  | 0 | 15 | 0 | 0 | 0 | 0 | 0 |  | Vlastní | Indiv | 0 | 0 |  | Práce |  |  |  | POL1_1
61 | 220000000V35 | Těsnění Loctite | ks | 1 |  | 0 |  | 0 |  | 0 | 15 | 0 | 0 | 0 | 0 | 0 |  | Vlastní | Indiv | 0 | 0 |  | Práce |  |  |  | POL1_1
62 | 220000000V36 | Zpětná klapka 1/2" | ks | 1 |  | 0 |  | 0 |  | 0 | 15 | 0 | 0 | 0 | 0 | 0 |  | Vlastní | Indiv | 0 | 0 |  | Práce |  |  |  | POL1_1
63 | 220000000V37 | Zpětná klapka 3/4" | ks | 1 |  | 0 |  | 0 |  | 0 | 15 | 0 | 0 | 0 | 0 | 0 |  | Vlastní | Indiv | 0 | 0 |  | Práce |  |  |  | POL1_1
64 | 220000000V38 | Zpětná klapka 1" | ks | 1 |  | 0 |  | 0 |  | 0 | 15 | 0 | 0 | 0 | 0 | 0 |  | Vlastní | Indiv | 0 | 0 |  | Práce |  |  |  | POL1_1
65 | 220000000V39 | Kohout kulový 1" | m | 8 |  | 0 |  | 0 |  | 0 | 15 | 0 | 0 | 0 | 0 | 0 |  | Vlastní | Indiv | 0 | 0 |  | Práce |  |  |  | POL1_1
66 | 220000000V40 | Kohout kulový 3/4" | m | 2 |  | 0 |  | 0 |  | 0 | 15 | 0 | 0 | 0 | 0 | 0 |  | Vlastní | Indiv | 0 | 0 |  | Práce |  |  |  | POL1_1
67 | 220000000V41 | Kohout kulový 1/2" | ks | 1 |  | 0 |  | 0 |  | 0 | 15 | 0 | 0 | 0 | 0 | 0 |  | Vlastní | Indiv | 0 | 0 |  | Práce |  |  |  | POL1_1
68 | 220000000V42 | Vypouštěcí ventil 3/4" | ks | 1 |  | 0 |  | 0 |  | 0 | 15 | 0 | 0 | 0 | 0 | 0 |  | Vlastní | Indiv | 0 | 0 |  | Práce |  |  |  | POL1_1
69 | 220000000V43 | Autom. Odvzduš. ventil včetně 1/2" | ks | 5 |  | 0 |  | 0 |  | 0 | 15 | 0 | 0 | 0 | 0 | 0 |  | Vlastní | Indiv | 0 | 0 |  | Práce |  |  |  | POL1_1
70 | 220000000V44 | Pojistný ventil 2,5 bar, 3/4" | ks | 1 |  | 0 |  | 0 |  | 0 | 15 | 0 | 0 | 0 | 0 | 0 |  | Vlastní | Indiv | 0 | 0 |  | Práce |  |  |  | POL1_1
71 | 220000000V45 | Šroubení uzavíratelné 6/4"-1" | ks | 2 |  | 0 |  | 0 |  | 0 | 15 | 0 | 0 | 0 | 0 | 0 |  | Vlastní | Indiv | 0 | 0 |  | Práce |  |  |  | POL1_1
72 | 220000000V46 | Šroubení přímé 3/4" | ks | 2 |  | 0 |  | 0 |  | 0 | 15 | 0 | 0 | 0 | 0 | 0 |  | Vlastní | Indiv | 0 | 0 |  | Práce |  |  |  | POL1_1
73 | 220000000V47 | Šroubení přímé 1" | ks | 4 |  | 0 |  | 0 |  | 0 | 15 | 0 | 0 | 0 | 0 | 0 |  | Vlastní | Indiv | 0 | 0 |  | Práce |  |  |  | POL1_1
74 | 220000000V48 | Šroubení přímé 6/4" | ks | 4 |  | 0 |  | 0 |  | 0 | 15 | 0 | 0 | 0 | 0 | 0 |  | Vlastní | Indiv | 0 | 0 |  | Práce |  |  |  | POL1_1
75 | 220000000V49 | Lis. Přechod 1"-28Cu | ks | 4 |  | 0 |  | 0 |  | 0 | 15 | 0 | 0 | 0 | 0 | 0 |  | Vlastní | Indiv | 0 | 0 |  | Práce |  |  |  | POL1_1
76 | 220000000V50 | Lis koleno 28Cu | ks | 4 |  | 0 |  | 0 |  | 0 | 15 | 0 | 0 | 0 | 0 | 0 |  | Vlastní | Indiv | 0 | 0 |  | Práce |  |  |  | POL1_1
77 | 220000000V51 | Trubka 28Cu | m | 4 |  | 0 |  | 0 |  | 0 | 15 | 0 | 0 | 0 | 0 | 0 |  | Vlastní | Indiv | 0 | 0 |  | Práce |  |  |  | POL1_1
78 | 220000000V52 | Termomanometr zadní 3/4" 90°C/6bar | ks | 1 |  | 0 |  | 0 |  | 0 | 15 | 0 | 0 | 0 | 0 | 0 |  | Vlastní | Indiv | 0 | 0 |  | Práce |  |  |  | POL1_1
79 | 220000000V53 | Filtr 20" 3/4" | ks | 1 |  | 0 |  | 0 |  | 0 | 15 | 0 | 0 | 0 | 0 | 0 |  | Vlastní | Indiv | 0 | 0 |  | Práce |  |  |  | POL1_1
80 | 220000000V54 | DEMIneralizační filtr - kartuš- 200BIG 20" | ks | 1 |  | 0 |  | 0 |  | 0 | 15 | 0 | 0 | 0 | 0 | 0 |  | Vlastní | Indiv | 0 | 0 |  | Práce |  |  |  | POL1_1
81 | 220000000V55 | Demineralizovaná voda | ks | 400 |  | 0 |  | 0 |  | 0 | 15 | 0 | 0 | 0 | 0 | 0 |  | Vlastní | Indiv | 0 | 0 |  | Práce |  |  |  | POL1_1
82 | 220000000V56 | Ostatní armatury | sou | 1 |  | 0 |  | 0 |  | 0 | 15 | 0 | 0 | 0 | 0 | 0 |  | Vlastní | Indiv | 0 | 0 |  | Práce |  |  |  | POL1_1
83 | 220000000V57 | Montážní materiál | sou | 1 |  | 0 |  | 0 |  | 0 | 15 | 0 | 0 | 0 | 0 | 0 |  | Vlastní | Indiv | 0 | 0 |  | Práce |  |  |  | POL1_1
84 | 220000000V58 | kotvící materiál, závěsy, konzoly, objímky | sou | 1 |  | 0 |  | 0 |  | 0 | 15 | 0 | 0 | 0 | 0 | 0 |  | Vlastní | Indiv | 0 | 0 |  | Práce |  |  |  | POL1_1
Díl: | 23 | Izolace |  |  |  | 0 |  | 0 |  | 0 |  | 0 |  | 0 |  | 0 |  |  |  |  | 0 | [5 empty] | DIL
85 | 230000000V01 | Izolace ARMAFLEX pro izolaci primárního okruhu d54x13mm | m | 10 |  | 0 |  | 0 |  | 0 | 15 | 0 | 0 | 0 | 0 | 0 |  | Vlastní | Indiv | 0 | 0 |  | Práce |  |  |  | POL1_1
86 | 230000000V02 | Izolace TUBEX s AL folií pro izolaci sekundárního okruhu d28x20 | m | 4 |  | 0 |  | 0 |  | 0 | 15 | 0 | 0 | 0 | 0 | 0 |  | Vlastní | Indiv | 0 | 0 |  | Práce |  |  |  | POL1_1
87 | 230000000V03 | Izolace TUBEX s AL folií pro izolaci sekundárního okruhu d35x13 | m | 2 |  | 0 |  | 0 |  | 0 | 15 | 0 | 0 | 0 | 0 | 0 |  | Vlastní | Indiv | 0 | 0 |  | Práce |  |  |  | POL1_1
Díl: | 24 | Elektromatriál |  |  |  | 0 |  | 0 |  | 0 |  | 0 |  | 0 |  | 0 |  |  |  |  | 0 | [5 empty] | DIL
88 | 240000000V01 | Jistič 3x25A | ks | 1 |  | 0 |  | 0 |  | 0 | 15 | 0 | 0 | 0 | 0 | 0 |  | Vlastní | Indiv | 0 | 0 |  | Práce |  |  |  | POL1_1
89 | 240000000V02 | RELÉ SO 230V | ks | 3 |  | 0 |  | 0 |  | 0 | 15 | 0 | 0 | 0 | 0 | 0 |  | Vlastní | Indiv | 0 | 0 |  | Práce |  |  |  | POL1_1
90 | 240000000V03 | Kabeláž Cyky 5x4 | m | 10 |  | 0 |  | 0 |  | 0 | 15 | 0 | 0 | 0 | 0 | 0 |  | Vlastní | Indiv | 0 | 0 |  | Práce |  |  |  | POL1_1
Díl: | 25 | Montážní práce topenářské |  |  |  | 0 |  | 0 |  | 0 |  | 0 |  | 0 |  | 0 |  |  |  |  | 0 | [5 empty] | DIL
91 | 250000000V01 | zprovoznění strojovny (spuštění autorizovanou osobou) | soub. | 1 |  | 0 |  | 0 |  | 0 | 15 | 0 | 0 | 0 | 0 | 0 |  | Vlastní | Indiv | 0 | 0 |  | Práce |  |  |  | POL1_1
92 | 250000000V02 | zaškolení obsluhy | soub. | 1 |  | 0 |  | 0 |  | 0 | 15 | 0 | 0 | 0 | 0 | 0 |  | Vlastní | Indiv | 0 | 0 |  | Práce |  |  |  | POL1_1
93 | 250000000V03 | montáž strojovny stepelným čerpadlem | sou | 1 |  | 0 |  | 0 |  | 0 | 15 | 0 | 0 | 0 | 0 | 0 |  | Vlastní | Indiv | 0 | 0 |  | Práce |  |  |  | POL1_1
94 | 250000000V04 | montáž izolace izolace | hod | 3 |  | 0 |  | 0 |  | 0 | 15 | 0 | 0 | 0 | 0 | 0 |  | Vlastní | Indiv | 0 | 0 |  | Práce |  |  |  | POL1_1
95 | 250000000V05 | Elektroinstalace | hod | 8 |  | 0 |  | 0 |  | 0 | 15 | 0 | 0 | 0 | 0 | 0 |  | Vlastní | Indiv | 0 | 0 |  | Práce |  |  |  | POL1_1
96 | 250000000V06 | Instalace primárního okruhu (košů) | sou | 12 |  | 0 |  | 0 |  | 0 | 15 | 0 | 0 | 0 | 0 | 0 |  | Vlastní | Indiv | 0 | 0 |  | Práce |  |  |  | POL1_1
97 | 250000000V07 | sdružení košů horizontální rozvod | sou | 12 |  | 0 |  | 0 |  | 0 | 15 | 0 | 0 | 0 | 0 | 0 |  | Vlastní | Indiv | 0 | 0 |  | Práce |  |  |  | POL1_1
98 | 250000000V08 | plnění primárního okruhu nemrznoucí směsí | sou | 1 |  | 0 |  | 0 |  | 0 | 15 | 0 | 0 | 0 | 0 | 0 |  | Vlastní | Indiv | 0 | 0 |  | Práce |  |  |  | POL1_1
99 | 250000000V09 | odvzdušnění primárního okruhu | sou | 12 |  | 0 |  | 0 |  | 0 | 15 | 0 | 0 | 0 | 0 | 0 |  | Vlastní | Indiv | 0 | 0 |  | Práce |  |  |  | POL1_1
100 | 250000000V10 | tlaková zkouška primárního okruhu | sou | 1 |  | 0 |  | 0 |  | 0 | 15 | 0 | 0 | 0 | 0 | 0 |  | Vlastní | Indiv | 0 | 0 |  | Specifikace |  |  |  | POL3_0
101 | 250000000V11 | tlaková zkouška sekundárního okruhu | sou | 1 |  | 0 |  | 0 |  | 0 | 15 | 0 | 0 | 0 | 0 | 0 |  | Vlastní | Indiv | 0 | 0 |  | Práce |  |  |  | POL1_1
Díl: | 26 | Ostatní položky |  |  |  | 0 |  | 0 |  | 0 |  | 0 |  | 0 |  | 0 |  |  |  |  | 0 | [5 empty] | DIL
102 | 260000000V01 | Uvedení do provozu TČ | sou | 1 |  | 0 |  | 0 |  | 0 | 15 | 0 | 0 | 0 | 0 | 0 |  | Vlastní | Indiv | 0 | 0 |  | Práce |  |  |  | POL1_1
103 | 260000000V02 | Doprava materiálu | sou | 1 |  | 0 |  | 0 |  | 0 | 15 | 0 | 0 | 0 | 0 | 0 |  | Vlastní | Indiv | 0 | 0 |  | Práce |  |  |  | POL1_1
104 | 260000000V03 | stěhovací práce zařízení do strojovny | sou | 1 |  | 0 |  | 0 |  | 0 | 15 | 0 | 0 | 0 | 0 | 0 |  | Vlastní | Indiv | 0 | 0 |  | Práce |  |  |  | POL1_1
105 | 260000000V04 | topná zkouška zdroje tepla | hod | 10 |  | 0 |  | 0 |  | 0 | 15 | 0 | 0 | 0 | 0 | 0 |  | Vlastní | Indiv | 0 | 0 |  | Práce |  |  |  | POL1_1
Díl: | ON | Ostatní náklady |  |  |  | 0 |  | 0 |  | 0 |  | 0 |  | 0 |  | 0 |  |  |  |  | 0 | [5 empty] | DIL
106 | 005241010R | Dokumentace skutečného provedení | Soubor | 1 |  | 0 |  | 0 |  | 0 | 15 | 0 | 0 | 0 | 0 | 0 |  | RTS 22/ I | Indiv | 0 | 0 |  | VRN |  |  |  | POL99_2
[25 empty] | 15 | 21 | DPH
| Celkem |  |  |  |  | 0 | [18 empty] | 0 | 0 | SUM
END
Note on S6: Jedná se o informaci, zda se jedná o položku, která je do rozpočtu zadána z cenové soustavy RTS, nebo vlastní.
Note on T6: Jedná se o název CÚ, která je zadána u položky rozpočtu

## 32 07 Pol
Položkový soupis prací a dodávek | [26 empty] | #TypZaznamu#
S: | 22-009 | Změna užívání a stavební úpravy stávajícího objektu Sport Center Fried na bytový dům, Hevlín | [24 empty] | STA
O: | 32 | Změna užívání objektu Sport Center Fried, III.etapa | [21 empty] | STA |  |  | OBJ
R: | 07 | Silnoproud | [24 empty] | ROZ
P.č. | Číslo položky | Název položky | MJ | Množství | Cena / MJ | Celkem | Dodávka | Dodávka celk. | Montáž | Montáž celk. | DPH | Cena s DPH | Hmotnost / MJ | Hmotnost celk.(t) | Dem. hmotnost / MJ | Dem. hmotnost celk.(t) | Ceník | Cen. soustava / platnost | Cenová úroveň | Nhod / MJ | Nhod celk. | Dodavatel | Typ položky
Díl: | M21-1 | Rozvaděč RE-pro bytové jednotky,spol.spotřeba |  |  |  | 0 |  | 0 |  | 0 |  | 0 |  | 0 |  | 0 |  |  |  |  | 0 | [5 empty] | DIL
1 | 211000000V01 | Rozvaděč 1900x800 EI úprava-pro 7 fakturačních měření | ks | 1 |  | 0 |  | 0 |  | 0 | 15 | 0 | 0 | 0 | 0 | 0 |  | Vlastní | Indiv | 0 | 0 |  | Práce |  |  |  | POL1_9
2 | 211000000V02 | hlavní vypínač 100/3 s vypínací cívkou | ks | 1 |  | 0 |  | 0 |  | 0 | 15 | 0 | 0 | 0 | 0 | 0 |  | Vlastní | Indiv | 0 | 0 |  | Práce |  |  |  | POL1_9
3 | 211000000V03 | jistič 3f do 25A-10kA-společná spotřeba | ks | 1 |  | 0 |  | 0 |  | 0 | 15 | 0 | 0 | 0 | 0 | 0 |  | Vlastní | Indiv | 0 | 0 |  | Práce |  |  |  | POL1_9
4 | 211000000V04 | jistič 3f do 20A-10kA-byty | ks | 6 |  | 0 |  | 0 |  | 0 | 15 | 0 | 0 | 0 | 0 | 0 |  | Vlastní | Indiv | 0 | 0 |  | Práce |  |  |  | POL1_9
5 | 211000000V05 | materiál pro výrobu rozvaděče (vodiče,svorky…) | ks | 1 |  | 0 |  | 0 |  | 0 | 15 | 0 | 0 | 0 | 0 | 0 |  | Vlastní | Indiv | 0 | 0 |  | Práce |  |  |  | POL1_9
Díl: | M21-2 | Rozvaděč RE-pro tepelné čerpadlo |  |  |  | 0 |  | 0 |  | 0 |  | 0 |  | 0 |  | 0 |  |  |  |  | 0 | [5 empty] | DIL
6 | 212000000V01 | Rozvaděč plastový ER212 pod omítku | ks | 1 |  | 0 |  | 0 |  | 0 | 15 | 0 | 0 | 0 | 0 | 0 |  | Vlastní | Indiv | 0 | 0 |  | Práce |  |  |  | POL1_9
7 | 212000000V02 | jistič 3f 40-10kA-byty | ks | 1 |  | 0 |  | 0 |  | 0 | 15 | 0 | 0 | 0 | 0 | 0 |  | Vlastní | Indiv | 0 | 0 |  | Práce |  |  |  | POL1_9
Díl: | M21-3 | Rozvaděč RH |  |  |  | 0 |  | 0 |  | 0 |  | 0 |  | 0 |  | 0 |  |  |  |  | 0 | [5 empty] | DIL
8 | 213000000V01 | Rozvaděč 1200x800 EI úprava-společná spotřeba | ks | 1 |  | 0 |  | 0 |  | 0 | 15 | 0 | 0 | 0 | 0 | 0 |  | Vlastní | Indiv | 0 | 0 |  | Práce |  |  |  | POL1_9
9 | 213000000V02 | přepěťová ochrana B+C | ks | 1 |  | 0 |  | 0 |  | 0 | 15 | 0 | 0 | 0 | 0 | 0 |  | Vlastní | Indiv | 0 | 0 |  | Práce |  |  |  | POL1_9
10 | 213000000V03 | hlavní vypínač 100/3 s vypínací cívkou | ks | 1 |  | 0 |  | 0 |  | 0 | 15 | 0 | 0 | 0 | 0 | 0 |  | Vlastní | Indiv | 0 | 0 |  | Práce |  |  |  | POL1_9
11 | 213000000V04 | chránič 40/4/0,03-G | ks | 1 |  | 0 |  | 0 |  | 0 | 15 | 0 | 0 | 0 | 0 | 0 |  | Vlastní | Indiv | 0 | 0 |  | Práce |  |  |  | POL1_9
12 | 213000000V05 | chránič 10/2/0,03-G | ks | 1 |  | 0 |  | 0 |  | 0 | 15 | 0 | 0 | 0 | 0 | 0 |  | Vlastní | Indiv | 0 | 0 |  | Práce |  |  |  | POL1_9
13 | 213000000V06 | chránič 16/2/0,03-G | ks | 2 |  | 0 |  | 0 |  | 0 | 15 | 0 | 0 | 0 | 0 | 0 |  | Vlastní | Indiv | 0 | 0 |  | Práce |  |  |  | POL1_9
14 | 213000000V07 | jistič 1f do 20A | ks | 5 |  | 0 |  | 0 |  | 0 | 15 | 0 | 0 | 0 | 0 | 0 |  | Vlastní | Indiv | 0 | 0 |  | Práce |  |  |  | POL1_9
15 | 213000000V08 | jistič 3f do 20A-10kA-komerce | ks | 3 |  | 0 |  | 0 |  | 0 | 15 | 0 | 0 | 0 | 0 | 0 |  | Vlastní | Indiv | 0 | 0 |  | Práce |  |  |  | POL1_9
16 | 213000000V09 | jistič 3f do 40A-10kA-nabíječka aut | ks | 1 |  | 0 |  | 0 |  | 0 | 15 | 0 | 0 | 0 | 0 | 0 |  | Vlastní | Indiv | 0 | 0 |  | Práce |  |  |  | POL1_9
17 | 213000000V10 | stykač 1p 20A | ks | 2 |  | 0 |  | 0 |  | 0 | 15 | 0 | 0 | 0 | 0 | 0 |  | Vlastní | Indiv | 0 | 0 |  | Specifikace |  |  |  | POL3_0
18 | 213000000V11 | pomocný kontakt k jističi | ks | 2 |  | 0 |  | 0 |  | 0 | 15 | 0 | 0 | 0 | 0 | 0 |  | Vlastní | Indiv | 0 | 0 |  | Práce |  |  |  | POL1_9
19 | 213000000V12 | Elektroměr 40A 400V-podružné měření pro komerce | ks | 3 |  | 0 |  | 0 |  | 0 | 15 | 0 | 0 | 0 | 0 | 0 |  | Vlastní | Indiv | 0 | 0 |  | Práce |  |  |  | POL1_9
20 | 213000000V13 | materiál pro výrobu rozvaděče (vodiče,svorky…) | ks | 1 |  | 0 |  | 0 |  | 0 | 15 | 0 | 0 | 0 | 0 | 0 |  | Vlastní | Indiv | 0 | 0 |  | Práce |  |  |  | POL1_9
Díl: | M21-4 | Rozvaděč RB 1-6 |  |  |  | 0 |  | 0 |  | 0 |  | 0 |  | 0 |  | 0 |  |  |  |  | 0 | [5 empty] | DIL
21 | 214000000V01 | Rozvaděč 48M IP30-pod omítku | ks | 6 |  | 0 |  | 0 |  | 0 | 15 | 0 | 0 | 0 | 0 | 0 |  | Vlastní | Indiv | 0 | 0 |  | Práce |  |  |  | POL1_9
22 | 214000000V02 | přepěťová ochrana B+C | ks | 6 |  | 0 |  | 0 |  | 0 | 15 | 0 | 0 | 0 | 0 | 0 |  | Vlastní | Indiv | 0 | 0 |  | Práce |  |  |  | POL1_9
23 | 214000000V03 | hlavní vypínač 40/3 | ks | 6 |  | 0 |  | 0 |  | 0 | 15 | 0 | 0 | 0 | 0 | 0 |  | Vlastní | Indiv | 0 | 0 |  | Práce |  |  |  | POL1_9
24 | 214000000V04 | chránič 40/4/0,03-G | ks | 6 |  | 0 |  | 0 |  | 0 | 15 | 0 | 0 | 0 | 0 | 0 |  | Vlastní | Indiv | 0 | 0 |  | Práce |  |  |  | POL1_9
25 | 214000000V05 | chránič 10/2/0,03-G | ks | 18 |  | 0 |  | 0 |  | 0 | 15 | 0 | 0 | 0 | 0 | 0 |  | Vlastní | Indiv | 0 | 0 |  | Práce |  |  |  | POL1_9
26 | 214000000V06 | jistič 1f do 20A | ks | 60 |  | 0 |  | 0 |  | 0 | 15 | 0 | 0 | 0 | 0 | 0 |  | Vlastní | Indiv | 0 | 0 |  | Práce |  |  |  | POL1_9
27 | 214000000V07 | jistič 3f do 25A | ks | 6 |  | 0 |  | 0 |  | 0 | 15 | 0 | 0 | 0 | 0 | 0 |  | Vlastní | Indiv | 0 | 0 |  | Práce |  |  |  | POL1_9
28 | 214000000V08 | materiál pro výrobu rozvaděče (vodiče,svorky…) | ks | 6 |  | 0 |  | 0 |  | 0 | 15 | 0 | 0 | 0 | 0 | 0 |  | Vlastní | Indiv | 0 | 0 |  | Práce |  |  |  | POL1_9
Díl: | M21-5 | Rozvaděč R-komerce (bez výbavy) |  |  |  | 0 |  | 0 |  | 0 |  | 0 |  | 0 |  | 0 |  |  |  |  | 0 | [5 empty] | DIL
29 | 2125000000V01 | Rozvaděč 48M IP30-pod omítku | ks | 3 |  | 0 |  | 0 |  | 0 | 15 | 0 | 0 | 0 | 0 | 0 |  | Vlastní | Indiv | 0 | 0 |  | Specifikace |  |  |  | POL3_0
Díl: | M21-6 | Rozvaděč R-ČOV |  |  |  | 0 |  | 0 |  | 0 |  | 0 |  | 0 |  | 0 |  |  |  |  | 0 | [5 empty] | DIL
30 | 216000000V01 | Rozvaděč 36M IP65 | ks | 1 |  | 0 |  | 0 |  | 0 | 15 | 0 | 0 | 0 | 0 | 0 |  | Vlastní | Indiv | 0 | 0 |  | Práce |  |  |  | POL1_9
31 | 216000000V02 | hlavní vypínač 63/3 | ks | 1 |  | 0 |  | 0 |  | 0 | 15 | 0 | 0 | 0 | 0 | 0 |  | Vlastní | Indiv | 0 | 0 |  | Práce |  |  |  | POL1_9
32 | 216000000V03 | chránič 16/2/0,03-G | ks | 2 |  | 0 |  | 0 |  | 0 | 15 | 0 | 0 | 0 | 0 | 0 |  | Vlastní | Indiv | 0 | 0 |  | Práce |  |  |  | POL1_9
33 | 216000000V04 | jistič 1f do 20A | ks | 2 |  | 0 |  | 0 |  | 0 | 15 | 0 | 0 | 0 | 0 | 0 |  | Vlastní | Indiv | 0 | 0 |  | Práce |  |  |  | POL1_9
34 | 216000000V05 | jistič 3f do 25A | ks | 1 |  | 0 |  | 0 |  | 0 | 15 | 0 | 0 | 0 | 0 | 0 |  | Vlastní | Indiv | 0 | 0 |  | Práce |  |  |  | POL1_9
35 | 216000000V06 | stykač 4p 25A | ks | 2 |  | 0 |  | 0 |  | 0 | 15 | 0 | 0 | 0 | 0 | 0 |  | Vlastní | Indiv | 0 | 0 |  | Práce |  |  |  | POL1_9
36 | 216000000V07 | materiál pro výrobu rozvaděče (vodiče,svorky…) | ks | 1 |  | 0 |  | 0 |  | 0 | 15 | 0 | 0 | 0 | 0 | 0 |  | Vlastní | Indiv | 0 | 0 |  | Práce |  |  |  | POL1_9
Díl: | M21-7 | Osvětlení |  |  |  | 0 |  | 0 |  | 0 |  | 0 |  | 0 |  | 0 |  |  |  |  | 0 | [5 empty] | DIL
37 | 217000000V01 | Svítidlo zářivka LED 40W IP65 | ks | 1 |  | 0 |  | 0 |  | 0 | 15 | 0 | 0 | 0 | 0 | 0 |  | Vlastní | Indiv | 0 | 0 |  | Práce |  |  |  | POL1_9
38 | 217000000V02 | Svítidlo kulaté LED 20W IP20 | ks | 48 |  | 0 |  | 0 |  | 0 | 15 | 0 | 0 | 0 | 0 | 0 |  | Vlastní | Indiv | 0 | 0 |  | Práce |  |  |  | POL1_9
39 | 217000000V03 | Svítidlo kulaté LED 20W IP44 venkovní se sensorem | ks | 5 |  | 0 |  | 0 |  | 0 | 15 | 0 | 0 | 0 | 0 | 0 |  | Vlastní | Indiv | 0 | 0 |  | Práce |  |  |  | POL1_9
40 | 217000000V04 | Svítidlo kulaté LED 16W IP44 | ks | 13 |  | 0 |  | 0 |  | 0 | 15 | 0 | 0 | 0 | 0 | 0 |  | Vlastní | Indiv | 0 | 0 |  | Práce |  |  |  | POL1_9
41 | 217000000V05 | Svítidlo kulaté LED 16W IP20 se sensorem | ks | 7 |  | 0 |  | 0 |  | 0 | 15 | 0 | 0 | 0 | 0 | 0 |  | Vlastní | Indiv | 0 | 0 |  | Práce |  |  |  | POL1_9
42 | 217000000V06 | Svítidlo LED nástěnné IP44 8W nad umyvadlo | ks | 6 |  | 0 |  | 0 |  | 0 | 15 | 0 | 0 | 0 | 0 | 0 |  | Vlastní | Indiv | 0 | 0 |  | Práce |  |  |  | POL1_9
43 | 217000000V07 | Svítidlo LED pod linku | ks | 6 |  | 0 |  | 0 |  | 0 | 15 | 0 | 0 | 0 | 0 | 0 |  | Vlastní | Indiv | 0 | 0 |  | Práce |  |  |  | POL1_9
44 | 217000000V08 | Svítidlo nouzové LED 3W IP42 stropní i nástěnné | ks | 8 |  | 0 |  | 0 |  | 0 | 15 | 0 | 0 | 0 | 0 | 0 |  | Vlastní | Indiv | 0 | 0 |  | Práce |  |  |  | POL1_9
Díl: | M21-8 | Kabely |  |  |  | 0 |  | 0 |  | 0 |  | 0 |  | 0 |  | 0 |  |  |  |  | 0 | [5 empty] | DIL
45 | 218000000V01 | Kabel CYKY 3Cx1,5 | m | 2650 |  | 0 |  | 0 |  | 0 | 15 | 0 | 0 | 0 | 0 | 0 |  | Vlastní | Indiv | 0 | 0 |  | Práce |  |  |  | POL1_9
46 | 218000000V02 | Kabel CYKY 2ox1,5 | m | 230 |  | 0 |  | 0 |  | 0 | 15 | 0 | 0 | 0 | 0 | 0 |  | Vlastní | Indiv | 0 | 0 |  | Práce |  |  |  | POL1_9
47 | 218000000V03 | Kabel CYKY 3ox1,5 | m | 1120 |  | 0 |  | 0 |  | 0 | 15 | 0 | 0 | 0 | 0 | 0 |  | Vlastní | Indiv | 0 | 0 |  | Práce |  |  |  | POL1_9
48 | 218000000V04 | Kabel CYKY 5Cx1,5 | m | 550 |  | 0 |  | 0 |  | 0 | 15 | 0 | 0 | 0 | 0 | 0 |  | Vlastní | Indiv | 0 | 0 |  | Práce |  |  |  | POL1_9
49 | 218000000V05 | Kabel CYKY 3Cx2,5 | m | 2430 |  | 0 |  | 0 |  | 0 | 15 | 0 | 0 | 0 | 0 | 0 |  | Vlastní | Indiv | 0 | 0 |  | Práce |  |  |  | POL1_9
50 | 218000000V06 | Kabel CYKY 3Cx4 | m | 70 |  | 0 |  | 0 |  | 0 | 15 | 0 | 0 | 0 | 0 | 0 |  | Vlastní | Indiv | 0 | 0 |  | Práce |  |  |  | POL1_9
51 | 218000000V07 | Kabel CYKY 5Cx2,5 | m | 120 |  | 0 |  | 0 |  | 0 | 15 | 0 | 0 | 0 | 0 | 0 |  | Vlastní | Indiv | 0 | 0 |  | Práce |  |  |  | POL1_9
52 | 218000000V08 | Kabel CYKY 5Cx4 | m | 70 |  | 0 |  | 0 |  | 0 | 15 | 0 | 0 | 0 | 0 | 0 |  | Vlastní | Indiv | 0 | 0 |  | Práce |  |  |  | POL1_9
53 | 218000000V09 | Kabel CYKY 5Cx6 | m | 150 |  | 0 |  | 0 |  | 0 | 15 | 0 | 0 | 0 | 0 | 0 |  | Vlastní | Indiv | 0 | 0 |  | Práce |  |  |  | POL1_9
54 | 218000000V10 | Kabel CYKY 4Bx10 | m | 130 |  | 0 |  | 0 |  | 0 | 15 | 0 | 0 | 0 | 0 | 0 |  | Vlastní | Indiv | 0 | 0 |  | Práce |  |  |  | POL1_9
55 | 218000000V11 | Kabel CYKY 5Cx16 | m | 40 |  | 0 |  | 0 |  | 0 | 15 | 0 | 0 | 0 | 0 | 0 |  | Vlastní | Indiv | 0 | 0 |  | Práce |  |  |  | POL1_9
56 | 218000000V12 | Kabel CYKY 4Bx16 | m | 30 |  | 0 |  | 0 |  | 0 | 15 | 0 | 0 | 0 | 0 | 0 |  | Vlastní | Indiv | 0 | 0 |  | Práce |  |  |  | POL1_9
57 | 218000000V13 | Kabel CYKY 4Bx25 | m | 30 |  | 0 |  | 0 |  | 0 | 15 | 0 | 0 | 0 | 0 | 0 |  | Vlastní | Indiv | 0 | 0 |  | Práce |  |  |  | POL1_9
58 | 218000000V14 | Kabel JYTY 2x1 | m | 200 |  | 0 |  | 0 |  | 0 | 15 | 0 | 0 | 0 | 0 | 0 |  | Vlastní | Indiv | 0 | 0 |  | Práce |  |  |  | POL1_9
59 | 218000000V15 | Vodič CY4 | m | 140 |  | 0 |  | 0 |  | 0 | 15 | 0 | 0 | 0 | 0 | 0 |  | Vlastní | Indiv | 0 | 0 |  | Práce |  |  |  | POL1_9
60 | 218000000V16 | Vodič CY6 | m | 80 |  | 0 |  | 0 |  | 0 | 15 | 0 | 0 | 0 | 0 | 0 |  | Vlastní | Indiv | 0 | 0 |  | Práce |  |  |  | POL1_9
61 | 218000000V17 | Vodič CY16 | m | 50 |  | 0 |  | 0 |  | 0 | 15 | 0 | 0 | 0 | 0 | 0 |  | Vlastní | Indiv | 0 | 0 |  | Práce |  |  |  | POL1_9
62 | 218000000V18 | Kabel CXKH-V 3x1,5 | m | 40 |  | 0 |  | 0 |  | 0 | 15 | 0 | 0 | 0 | 0 | 0 |  | Vlastní | Indiv | 0 | 0 |  | Práce |  |  |  | POL1_9
Díl: | M21-9 | Kabelové trasy |  |  |  | 0 |  | 0 |  | 0 |  | 0 |  | 0 |  | 0 |  |  |  |  | 0 | [5 empty] | DIL
63 | 219000000V01 | Instalační trubka ohebná 1225 | m | 150 |  | 0 |  | 0 |  | 0 | 15 | 0 | 0 | 0 | 0 | 0 |  | Vlastní | Indiv | 0 | 0 |  | Práce |  |  |  | POL1_9
64 | 219000000V02 | Instalační trubka ohebná 1232 | m | 50 |  | 0 |  | 0 |  | 0 | 15 | 0 | 0 | 0 | 0 | 0 |  | Vlastní | Indiv | 0 | 0 |  | Práce |  |  |  | POL1_9
65 | 219000000V03 | Kopoflex trubka ohebná 50 | m | 80 |  | 0 |  | 0 |  | 0 | 15 | 0 | 0 | 0 | 0 | 0 |  | Vlastní | Indiv | 0 | 0 |  | Práce |  |  |  | POL1_9
66 | 219000000V04 | Instalační trubka tuhá 1225 | m | 20 |  | 0 |  | 0 |  | 0 | 15 | 0 | 0 | 0 | 0 | 0 |  | Vlastní | Indiv | 0 | 0 |  | Práce |  |  |  | POL1_9
67 | 219000000V05 | Kabelový žlab drátěný 50/50 včetně příslušenství | m | 10 |  | 0 |  | 0 |  | 0 | 15 | 0 | 0 | 0 | 0 | 0 |  | Vlastní | Indiv | 0 | 0 |  | Práce |  |  |  | POL1_9
68 | 219000000V06 | Kabelová příchytka kompletní pro svazek kabelů do 15ks | ks | 100 |  | 0 |  | 0 |  | 0 | 15 | 0 | 0 | 0 | 0 | 0 |  | Vlastní | Indiv | 0 | 0 |  | Práce |  |  |  | POL1_9
69 | 219000000V07 | Drobný materiál - hmoždinky vruty , vruty samořezné | kpl | 1 |  | 0 |  | 0 |  | 0 | 15 | 0 | 0 | 0 | 0 | 0 |  | Vlastní | Indiv | 0 | 0 |  | Práce |  |  |  | POL1_9
Díl: | M21-10 | Instalační přístroje ABB SWING barva bílá |  |  |  | 0 |  | 0 |  | 0 |  | 0 |  | 0 |  | 0 |  |  |  |  | 0 | [5 empty] | DIL
70 | 211000000V01 | Jednopólový vypínač č.1, 250V/10A pod omítku, kompletní, včetně montáže | ks | 45 |  | 0 |  | 0 |  | 0 | 15 | 0 | 0 | 0 | 0 | 0 |  | Vlastní | Indiv | 0 | 0 |  | R-položka |  |  |  | POL12_1
71 | 211000000V02 | Střídavý přepínač č.6, 250V/10A pod omítku, kompletní, včetně montáže | ks | 35 |  | 0 |  | 0 |  | 0 | 15 | 0 | 0 | 0 | 0 | 0 |  | Vlastní | Indiv | 0 | 0 |  | R-položka |  |  |  | POL12_1
72 | 211000000V03 | Dvojitý vypínač č.5, 250V/10A pod omítku, kompletní, včetně montáže | ks | 6 |  | 0 |  | 0 |  | 0 | 15 | 0 | 0 | 0 | 0 | 0 |  | Vlastní | Indiv | 0 | 0 |  | R-položka |  |  |  | POL12_1
73 | 211000000V04 | Střídavý přepínač č.7, 250V/10A pod omítku, kompletní, včetně montáže | ks | 6 |  | 0 |  | 0 |  | 0 | 15 | 0 | 0 | 0 | 0 | 0 |  | Vlastní | Indiv | 0 | 0 |  | R-položka |  |  |  | POL12_1
74 | 211000000V05 | Tlačítko č.1/0,s doutnavkou 250V/10A pod omítku, kompletní, včetně montáže | ks | 6 |  | 0 |  | 0 |  | 0 | 15 | 0 | 0 | 0 | 0 | 0 |  | Vlastní | Indiv | 0 | 0 |  | R-položka |  |  |  | POL12_1
75 | 211000000V06 | Pohybové čidlo pro osvětlení | ks | 3 |  | 0 |  | 0 |  | 0 | 15 | 0 | 0 | 0 | 0 | 0 |  | Vlastní | Indiv | 0 | 0 |  | Práce |  |  |  | POL1_9
76 | 211000000V07 | Jednonásobná zásuvka 250V/16A, kompletní, včetně montáže | ks | 170 |  | 0 |  | 0 |  | 0 | 15 | 0 | 0 | 0 | 0 | 0 |  | Vlastní | Indiv | 0 | 0 |  | Práce |  |  |  | POL1_9
77 | 211000000V08 | Jednonásobná zásuvka 250V/16A s přep.ochranou, kompletní, včetně montáže | ks | 6 |  | 0 |  | 0 |  | 0 | 15 | 0 | 0 | 0 | 0 | 0 |  | Vlastní | Indiv | 0 | 0 |  | Práce |  |  |  | POL1_9
78 | 211000000V09 | Jednonásobná zásuvka 250V/16A s víkem IP44, kompletní, včetně montáže | ks | 6 |  | 0 |  | 0 |  | 0 | 15 | 0 | 0 | 0 | 0 | 0 |  | Vlastní | Indiv | 0 | 0 |  | Práce |  |  |  | POL1_9
79 | 211000000V10 | Vypínač sporákový 400V/16A, kompletní, včetně montáže | ks | 6 |  | 0 |  | 0 |  | 0 | 15 | 0 | 0 | 0 | 0 | 0 |  | Vlastní | Indiv | 0 | 0 |  | Práce |  |  |  | POL1_9
80 | 211000000V11 | Vypínač 400V/40A, kompletní, včetně montáže | ks | 1 |  | 0 |  | 0 |  | 0 | 15 | 0 | 0 | 0 | 0 | 0 |  | Vlastní | Indiv | 0 | 0 |  | Práce |  |  |  | POL1_9
81 | 211000000V12 | Zásuvka 400V/32 p-pol pod om. | ks | 1 |  | 0 |  | 0 |  | 0 | 15 | 0 | 0 | 0 | 0 | 0 |  | Vlastní | Indiv | 0 | 0 |  | Práce |  |  |  | POL1_9
82 | 211000000V13 | Tlačítkový ovladač CENTRAL STOP, kompletní, včetně montáže | ks | 1 |  | 0 |  | 0 |  | 0 | 15 | 0 | 0 | 0 | 0 | 0 |  | Vlastní | Indiv | 0 | 0 |  | Práce |  |  |  | POL1_9
83 | 211000000V14 | Přístrojová krabice univerzální, včetně montáže | ks | 289 |  | 0 |  | 0 |  | 0 | 15 | 0 | 0 | 0 | 0 | 0 |  | Vlastní | Indiv | 0 | 0 |  | Práce |  |  |  | POL1_9
84 | 211000000V15 | Přístrojová krabice spojovací KR68(5x wago svorka 3-5x2,5) včetně montáže | ks | 90 |  | 0 |  | 0 |  | 0 | 15 | 0 | 0 | 0 | 0 | 0 |  | Vlastní | Indiv | 0 | 0 |  | Práce |  |  |  | POL1_9
85 | 211000000V16 | Přístrojová krabice spojovací KO97(8x wago svorka 3-5x2,5) včetně montáže | ks | 10 |  | 0 |  | 0 |  | 0 | 15 | 0 | 0 | 0 | 0 | 0 |  | Vlastní | Indiv | 0 | 0 |  | Práce |  |  |  | POL1_9
86 | 211000000V17 | Krabice rozvodná KO125 | ks | 5 |  | 0 |  | 0 |  | 0 | 15 | 0 | 0 | 0 | 0 | 0 |  | Vlastní | Indiv | 0 | 0 |  | Práce |  |  |  | POL1_9
87 | 211000000V18 | Požární krabice pro instalaci na stěnu s funkční odolností při požáru P60-R | ks | 1 |  | 0 |  | 0 |  | 0 | 15 | 0 | 0 | 0 | 0 | 0 |  | Vlastní | Indiv | 0 | 0 |  | Práce |  |  |  | POL1_9
88 | 211000000V19 | Přístrojová krabice pro spojování do vícerámečků, pod omítku nebo do SDK stěn, kompletní | ks | 180 |  | 0 |  | 0 |  | 0 | 15 | 0 | 0 | 0 | 0 | 0 |  | Vlastní | Indiv | 0 | 0 |  | Práce |  |  |  | POL1_9
89 | 211000000V20 | Odbočná krabice, OBO 80x80 | ks | 15 |  | 0 |  | 0 |  | 0 | 15 | 0 | 0 | 0 | 0 | 0 |  | Vlastní | Indiv | 0 | 0 |  | Práce |  |  |  | POL1_9
90 | 211000000V21 | Odbočná krabice, IP54, včetně svorkovnice a montáže | ks | 10 |  | 0 |  | 0 |  | 0 | 15 | 0 | 0 | 0 | 0 | 0 |  | Vlastní | Indiv | 0 | 0 |  | Práce |  |  |  | POL1_9
91 | 211000000V22 | Sádra, montážní pěna | kpl | 1 |  | 0 |  | 0 |  | 0 | 15 | 0 | 0 | 0 | 0 | 0 |  | Vlastní | Indiv | 0 | 0 |  | Práce |  |  |  | POL1_9
92 | 211000000V23 | Houkačka se světelnou signalizací-pro signalizaci poruchy čerpání spodní vody | ks | 1 |  | 0 |  | 0 |  | 0 | 15 | 0 | 0 | 0 | 0 | 0 |  | Vlastní | Indiv | 0 | 0 |  | Práce |  |  |  | POL1_9
93 | 211000000V24 | Osoušeč rukou 2kW | ks | 3 |  | 0 |  | 0 |  | 0 | 15 | 0 | 0 | 0 | 0 | 0 |  | Vlastní | Indiv | 0 | 0 |  | Práce |  |  |  | POL1_9
Díl: | M21-11 | Podružný materiál |  |  |  | 0 |  | 0 |  | 0 |  | 0 |  | 0 |  | 0 |  |  |  |  | 0 | [5 empty] | DIL
94 | 211100000V01 | Protipožární utěsnění prostupů stěnou | kpl | 1 |  | 0 |  | 0 |  | 0 | 15 | 0 | 0 | 0 | 0 | 0 |  | Vlastní | Indiv | 0 | 0 |  | Práce |  |  |  | POL1_9
95 | 211100000V02 | Pomocný montážní materiál pro elektroinstalaci | kpl | 1 |  | 0 |  | 0 |  | 0 | 15 | 0 | 0 | 0 | 0 | 0 |  | Vlastní | Indiv | 0 | 0 |  | Práce |  |  |  | POL1_9
Díl: | M21-12 | Uzemnění, hromosvod |  |  |  | 0 |  | 0 |  | 0 |  | 0 |  | 0 |  | 0 |  |  |  |  | 0 | [5 empty] | DIL
96 | 211200000V01 | Zemnící pásek FeZn 30x4 včetně montáže | m | 95 |  | 0 |  | 0 |  | 0 | 15 | 0 | 0 | 0 | 0 | 0 |  | Vlastní | Indiv | 0 | 0 |  | Práce |  |  |  | POL1_9
97 | 211200000V02 | Kulodrát FeZn pr.10+PVC izolace | m | 30 |  | 0 |  | 0 |  | 0 | 15 | 0 | 0 | 0 | 0 | 0 |  | Vlastní | Indiv | 0 | 0 |  | Práce |  |  |  | POL1_9
98 | 211200000V03 | Drát ALMGSI d=8mm | m | 190 |  | 0 |  | 0 |  | 0 | 15 | 0 | 0 | 0 | 0 | 0 |  | Vlastní | Indiv | 0 | 0 |  | Práce |  |  |  | POL1_9
99 | 211200000V04 | Podpěra PV 15e | ks | 40 |  | 0 |  | 0 |  | 0 | 15 | 0 | 0 | 0 | 0 | 0 |  | Vlastní | Indiv | 0 | 0 |  | Práce |  |  |  | POL1_9
100 | 211200000V05 | Podpěra PV 11 | ks | 50 |  | 0 |  | 0 |  | 0 | 15 | 0 | 0 | 0 | 0 | 0 |  | Vlastní | Indiv | 0 | 0 |  | Práce |  |  |  | POL1_9
101 | 211200000V06 | Podpěra PV 17 | ks | 40 |  | 0 |  | 0 |  | 0 | 15 | 0 | 0 | 0 | 0 | 0 |  | Vlastní | Indiv | 0 | 0 |  | Práce |  |  |  | POL1_9
102 | 211200000V07 | Jímací tyč +držák na hřeben | ks | 3 |  | 0 |  | 0 |  | 0 | 15 | 0 | 0 | 0 | 0 | 0 |  | Vlastní | Indiv | 0 | 0 |  | Práce |  |  |  | POL1_9
103 | 211200000V08 | Jímací tyč -oddálená | ks | 1 |  | 0 |  | 0 |  | 0 | 15 | 0 | 0 | 0 | 0 | 0 |  | Vlastní | Indiv | 0 | 0 |  | Práce |  |  |  | POL1_9
104 | 211200000V09 | Svorka SR02 | ks | 18 |  | 0 |  | 0 |  | 0 | 15 | 0 | 0 | 0 | 0 | 0 |  | Vlastní | Indiv | 0 | 0 |  | Práce |  |  |  | POL1_9
105 | 211200000V10 | Svorka SR03 | ks | 12 |  | 0 |  | 0 |  | 0 | 15 | 0 | 0 | 0 | 0 | 0 |  | Vlastní | Indiv | 0 | 0 |  | Práce |  |  |  | POL1_9
106 | 211200000V11 | Svorka SS,SO,SUB | ks | 60 |  | 0 |  | 0 |  | 0 | 15 | 0 | 0 | 0 | 0 | 0 |  | Vlastní | Indiv | 0 | 0 |  | Práce |  |  |  | POL1_9
107 | 211200000V12 | Svorka SK | ks | 20 |  | 0 |  | 0 |  | 0 | 15 | 0 | 0 | 0 | 0 | 0 |  | Vlastní | Indiv | 0 | 0 |  | Práce |  |  |  | POL1_9
108 | 211200000V13 | Svorka ZS, zkušební svorkovnice | ks | 6 |  | 0 |  | 0 |  | 0 | 15 | 0 | 0 | 0 | 0 | 0 |  | Vlastní | Indiv | 0 | 0 |  | Práce |  |  |  | POL1_9
109 | 211200000V14 | Ochranná trubka vč.držáků | ks | 6 |  | 0 |  | 0 |  | 0 | 15 | 0 | 0 | 0 | 0 | 0 |  | Vlastní | Indiv | 0 | 0 |  | Práce |  |  |  | POL1_9
110 | 211200000V15 | Označovací štítky svodů | ks | 6 |  | 0 |  | 0 |  | 0 | 15 | 0 | 0 | 0 | 0 | 0 |  | Vlastní | Indiv | 0 | 0 |  | Práce |  |  |  | POL1_9
111 | 211200000V16 | Ekvipotencální přípojnice | ks | 1 |  | 0 |  | 0 |  | 0 | 15 | 0 | 0 | 0 | 0 | 0 |  | Vlastní | Indiv | 0 | 0 |  | Práce |  |  |  | POL1_9
112 | 211200000V17 | Antikorozní ochrana zemních spojů - asfaltový potěr, prostup z betonu | hod | 2 |  | 0 |  | 0 |  | 0 | 15 | 0 | 0 | 0 | 0 | 0 |  | Vlastní | Indiv | 0 | 0 |  | Práce |  |  |  | POL1_9
Díl: | ON | Ostatní náklady |  |  |  | 0 |  | 0 |  | 0 |  | 0 |  | 1.62 |  | 0 |  |  |  |  | 0 | [5 empty] | DIL
113 | 211300000V01 | Prostupy stěnou | ks | 50 |  | 0 |  | 0 |  | 0 | 15 | 0 | 0 | 0 | 0 | 0 |  | Vlastní | Indiv | 0 | 0 |  | Práce |  |  |  | POL1_9
114 | 211300000V02 | Prostupy stropem | ks | 20 |  | 0 |  | 0 |  | 0 | 15 | 0 | 0 | 0 | 0 | 0 |  | Vlastní | Indiv | 0 | 0 |  | Práce |  |  |  | POL1_9
115 | 211300000V03 | Drážky pro kabeláž ve zdivu | m | 550 |  | 0 |  | 0 |  | 0 | 15 | 0 | 0 | 0 | 0 | 0 |  | Vlastní | Indiv | 0 | 0 |  | Práce |  |  |  | POL1_9
116 | 211300000V04 | Otvory pro rozvaděče-bytové | ks | 6 |  | 0 |  | 0 |  | 0 | 15 | 0 | 0 | 0 | 0 | 0 |  | Vlastní | Indiv | 0 | 0 |  | Práce |  |  |  | POL1_9
117 | 211300000V05 | Otvory pro rozvaděče-RE,RH | ks | 2 |  | 0 |  | 0 |  | 0 | 15 | 0 | 0 | 0 | 0 | 0 |  | Vlastní | Indiv | 0 | 0 |  | Práce |  |  |  | POL1_9
118 | 211300000V06 | Vysekání kapes pro instalační krabice p.o. | ks | 389 |  | 0 |  | 0 |  | 0 | 15 | 0 | 0 | 0 | 0 | 0 |  | Vlastní | Indiv | 0 | 0 |  | Práce |  |  |  | POL1_9
119 | 211300000V07 | Otvor do SDK pro krabici do pr.100mm | ks | 180 |  | 0 |  | 0 |  | 0 | 15 | 0 | 0 | 0 | 0 | 0 |  | Vlastní | Indiv | 0 | 0 |  | Práce |  |  |  | POL1_9
120 | 211300000V08 | Koordinace s dodavatelem stavby | hod. | 10 |  | 0 |  | 0 |  | 0 | 15 | 0 | 0 | 0 | 0 | 0 |  | Vlastní | Indiv | 0 | 0 |  | Práce |  |  |  | POL1_9
121 | 211300000V09 | Koordinace s profesí VZT, ÚT,TČ | hod. | 8 |  | 0 |  | 0 |  | 0 | 15 | 0 | 0 | 0 | 0 | 0 |  | Vlastní | Indiv | 0 | 0 |  | Práce |  |  |  | POL1_9
122 | 211300000V10 | Koordinace s profesí ZTI | hod. | 6 |  | 0 |  | 0 |  | 0 | 15 | 0 | 0 | 0 | 0 | 0 |  | Vlastní | Indiv | 0 | 0 |  | Práce |  |  |  | POL1_9
123 | 211300000V11 | Koordinace s profesemi SLA | hod. | 8 |  | 0 |  | 0 |  | 0 | 15 | 0 | 0 | 0 | 0 | 0 |  | Vlastní | Indiv | 0 | 0 |  | Práce |  |  |  | POL1_9
124 | 211300000V12 | Uvedení do provozu | hod. | 6 |  | 0 |  | 0 |  | 0 | 15 | 0 | 0 | 0 | 0 | 0 |  | Vlastní | Indiv | 0 | 0 |  | Práce |  |  |  | POL1_9
125 | 211300000V13 | Dokumentace pro provedení stavby (elektroinstalace+hromosvod) | kpl | 1 |  | 0 |  | 0 |  | 0 | 15 | 0 | 0 | 0 | 0 | 0 |  | Vlastní | Indiv | 0 | 0 |  | Práce |  |  |  | POL1_9
126 | 211300000V14 | Výchozí revize (elektroinstalace+hromosvod) | hod. | 35 |  | 0 |  | 0 |  | 0 | 15 | 0 | 0 | 0 | 0 | 0 |  | Vlastní | Indiv | 0 | 0 |  | Práce |  |  |  | POL1_9
127 | HZS1302 | Stavební přípomoce - zához drážek, prostupů | hod | 304 |  | 0 |  | 0 |  | 0 | 15 | 0 | 0 | 0 | 0 | 0 |  | Vlastní | Indiv | 0 | 0 |  | Specifikace |  |  |  | POL3_0
128 | 58556530R | výplňová malta expanzní; síla vrstvy 5 až 40 mm; pojivo cement; zrnitost do 2,000 mm; pevnost v tlaku od 10,0 MPa; µ = 20,0 | kg | 1617.6471 |  | 0 |  | 0 |  | 0 | 15 | 0 | 0.001 | 1.62 | 0 | 0 | SPCM | RTS 22/ I | RTS 21/ I | 0 | 0 |  | Specifikace |  |  |  | POL3_
[25 empty] | 15 | 21 | DPH
| Celkem |  |  |  |  | 0 | [18 empty] | 0 | 0 | SUM
END
Note on S6: Jedná se o informaci, zda se jedná o položku, která je do rozpočtu zadána z cenové soustavy RTS, nebo vlastní.
Note on T6: Jedná se o název CÚ, která je zadána u položky rozpočtu

## 32 08 Pol
Položkový soupis prací a dodávek | [26 empty] | #TypZaznamu#
S: | 22-009 | Změna užívání a stavební úpravy stávajícího objektu Sport Center Fried na bytový dům, Hevlín | [24 empty] | STA
O: | 32 | Změna užívání objektu Sport Center Fried, III.etapa | [21 empty] | STA |  |  | OBJ
R: | 08 | Slaboproud | [24 empty] | ROZ
P.č. | Číslo položky | Název položky | MJ | Množství | Cena / MJ | Celkem | Dodávka | Dodávka celk. | Montáž | Montáž celk. | DPH | Cena s DPH | Hmotnost / MJ | Hmotnost celk.(t) | Dem. hmotnost / MJ | Dem. hmotnost celk.(t) | Ceník | Cen. soustava / platnost | Cenová úroveň | Nhod / MJ | Nhod celk. | Dodavatel | Typ položky
Díl: | M22-1 | Strukturovaná kabeláž,rozvody PC |  |  |  | 0 |  | 0 |  | 0 |  | 0 |  | 0 |  | 0 |  |  |  |  | 0 | [5 empty] | DIL
1 | 221000000V01 | rozvaděč 600x600x300 pod omítku | ks | 1 |  | 0 |  | 0 |  | 0 | 15 | 0 | 0 | 0 | 0 | 0 |  | Vlastní | Indiv | 0 | 0 |  | Práce |  |  |  | POL1_9
2 | 221000000V02 | zásuvka PC 1 konektor | ks | 7 |  | 0 |  | 0 |  | 0 | 15 | 0 | 0 | 0 | 0 | 0 |  | Vlastní | Indiv | 0 | 0 |  | Práce |  |  |  | POL1_9
3 | 221000000V03 | Kabel UTP CAT5 | m | 400 |  | 0 |  | 0 |  | 0 | 15 | 0 | 0 | 0 | 0 | 0 |  | Vlastní | Indiv | 0 | 0 |  | Práce |  |  |  | POL1_9
4 | 221000000V04 | Instalační trubka ohebná 1225 | m | 150 |  | 0 |  | 0 |  | 0 | 15 | 0 | 0 | 0 | 0 | 0 |  | Vlastní | Indiv | 0 | 0 |  | Práce |  |  |  | POL1_9
5 | 221000000V05 | Instalační trubka ohebná 1232 | m | 50 |  | 0 |  | 0 |  | 0 | 15 | 0 | 0 | 0 | 0 | 0 |  | Vlastní | Indiv | 0 | 0 |  | Práce |  |  |  | POL1_9
6 | 221000000V06 | Instalační trubka ohebná 1240 | m | 10 |  | 0 |  | 0 |  | 0 | 15 | 0 | 0 | 0 | 0 | 0 |  | Vlastní | Indiv | 0 | 0 |  | Práce |  |  |  | POL1_9
7 | 221000000V07 | hmoždinky vruty , vruty samořezné | kpl | 1 |  | 0 |  | 0 |  | 0 | 15 | 0 | 0 | 0 | 0 | 0 |  | Vlastní | Indiv | 0 | 0 |  | Práce |  |  |  | POL1_9
8 | 221000000V08 | Kabelová příchytka kompletní pro svazek kabelů do 15ks | ks | 50 |  | 0 |  | 0 |  | 0 | 15 | 0 | 0 | 0 | 0 | 0 |  | Vlastní | Indiv | 0 | 0 |  | Práce |  |  |  | POL1_9
Díl: | M22-2 | Společná televizní anténa (STA) |  |  |  | 0 |  | 0 |  | 0 |  | 0 |  | 0 |  | 0 |  |  |  |  | 0 | [5 empty] | DIL
9 | 222000000V01 | rozvaděč 600x300x300 IP65 | ks | 1 |  | 0 |  | 0 |  | 0 | 15 | 0 | 0 | 0 | 0 | 0 |  | Vlastní | Indiv | 0 | 0 |  | Práce |  |  |  | POL1_9
10 | 222000000V02 | stožár anténí | ks | 1 |  | 0 |  | 0 |  | 0 | 15 | 0 | 0 | 0 | 0 | 0 |  | Vlastní | Indiv | 0 | 0 |  | Práce |  |  |  | POL1_9
11 | 222000000V03 | antény | ks | 3 |  | 0 |  | 0 |  | 0 | 15 | 0 | 0 | 0 | 0 | 0 |  | Vlastní | Indiv | 0 | 0 |  | Práce |  |  |  | POL1_9
12 | 222000000V04 | zesilovač pro 10 účastníků | ks | 1 |  | 0 |  | 0 |  | 0 | 15 | 0 | 0 | 0 | 0 | 0 |  | Vlastní | Indiv | 0 | 0 |  | Práce |  |  |  | POL1_9
13 | 222000000V05 | rozbočovače,konektory | kpl | 1 |  | 0 |  | 0 |  | 0 | 15 | 0 | 0 | 0 | 0 | 0 |  | Vlastní | Indiv | 0 | 0 |  | Práce |  |  |  | POL1_9
14 | 222000000V06 | zásuvka TV+R | ks | 7 |  | 0 |  | 0 |  | 0 | 15 | 0 | 0 | 0 | 0 | 0 |  | Vlastní | Indiv | 0 | 0 |  | Práce |  |  |  | POL1_9
15 | 222000000V07 | Kabel koaxiál vnitřní | m | 400 |  | 0 |  | 0 |  | 0 | 15 | 0 | 0 | 0 | 0 | 0 |  | Vlastní | Indiv | 0 | 0 |  | Práce |  |  |  | POL1_9
16 | 222000000V08 | Kabel koaxiál venkovní | m | 100 |  | 0 |  | 0 |  | 0 | 15 | 0 | 0 | 0 | 0 | 0 |  | Vlastní | Indiv | 0 | 0 |  | Práce |  |  |  | POL1_9
17 | 222000000V09 | Instalační trubka ohebná 1225 | m | 150 |  | 0 |  | 0 |  | 0 | 15 | 0 | 0 | 0 | 0 | 0 |  | Vlastní | Indiv | 0 | 0 |  | Práce |  |  |  | POL1_9
18 | 222000000V10 | Instalační trubka ohebná 1232 | m | 50 |  | 0 |  | 0 |  | 0 | 15 | 0 | 0 | 0 | 0 | 0 |  | Vlastní | Indiv | 0 | 0 |  | Práce |  |  |  | POL1_9
19 | 222000000V11 | Instalační trubka ohebná 1240 | m | 10 |  | 0 |  | 0 |  | 0 | 15 | 0 | 0 | 0 | 0 | 0 |  | Vlastní | Indiv | 0 | 0 |  | Práce |  |  |  | POL1_9
20 | 222000000V12 | hmoždinky vruty , vruty samořezné | kpl | 1 |  | 0 |  | 0 |  | 0 | 15 | 0 | 0 | 0 | 0 | 0 |  | Vlastní | Indiv | 0 | 0 |  | Práce |  |  |  | POL1_9
21 | 222000000V13 | Kabelová příchytka kompletní pro svazek kabelů do 15ks | ks | 50 |  | 0 |  | 0 |  | 0 | 15 | 0 | 0 | 0 | 0 | 0 |  | Vlastní | Indiv | 0 | 0 |  | Práce |  |  |  | POL1_9
Díl: | M22-3 | Domací videotelefon |  |  |  | 0 |  | 0 |  | 0 |  | 0 |  | 0 |  | 0 |  |  |  |  | 0 | [5 empty] | DIL
22 | 223000000V01 | Venkovní tablo vč.stříšky | ks | 1 |  | 0 |  | 0 |  | 0 | 15 | 0 | 0 | 0 | 0 | 0 |  | Vlastní | Indiv | 0 | 0 |  | Práce |  |  |  | POL1_9
23 | 223000000V02 | Vnitřní jednotka -audio | ks | 6 |  | 0 |  | 0 |  | 0 | 15 | 0 | 0 | 0 | 0 | 0 |  | Vlastní | Indiv | 0 | 0 |  | Práce |  |  |  | POL1_9
24 | 223000000V03 | Napájecí zdroj | ks | 1 |  | 0 |  | 0 |  | 0 | 15 | 0 | 0 | 0 | 0 | 0 |  | Vlastní | Indiv | 0 | 0 |  | Práce |  |  |  | POL1_9
25 | 223000000V04 | Kabel JYSTY 1x2x0,8 | m | 150 |  | 0 |  | 0 |  | 0 | 15 | 0 | 0 | 0 | 0 | 0 |  | Vlastní | Indiv | 0 | 0 |  | Práce |  |  |  | POL1_9
26 | 223000000V05 | Zvonkové tlačítko | ks | 6 |  | 0 |  | 0 |  | 0 | 15 | 0 | 0 | 0 | 0 | 0 |  | Vlastní | Indiv | 0 | 0 |  | Práce |  |  |  | POL1_9
27 | 223000000V06 | Instalační trubka ohebná 1225 | m | 100 |  | 0 |  | 0 |  | 0 | 15 | 0 | 0 | 0 | 0 | 0 |  | Vlastní | Indiv | 0 | 0 |  | Práce |  |  |  | POL1_9
Díl: | ON | Ostatní náklady |  |  |  | 0 |  | 0 |  | 0 |  | 0 |  | 0.31 |  | 0 |  |  |  |  | 0 | [5 empty] | DIL
28 | HZS1301 | Stavební přípomoce - sekání drážek, prostupů | hod | 29 |  | 0 |  | 0 |  | 0 | 15 | 0 | 0 | 0 | 0 | 0 |  | Vlastní | Indiv | 0 | 0 |  | Specifikace |  |  |  | POL3_0
29 | HZS1302 | Stavební přípomoce - zához drážek, prostupů | hod | 29 |  | 0 |  | 0 |  | 0 | 15 | 0 | 0 | 0 | 0 | 0 |  | Vlastní | Indiv | 0 | 0 |  | Specifikace |  |  |  | POL3_0
30 | 58556530R | výplňová malta expanzní; síla vrstvy 5 až 40 mm; pojivo cement; zrnitost do 2,000 mm; pevnost v tlaku od 10,0 MPa; µ = 20,0 | kg | 308.8235 |  | 0 |  | 0 |  | 0 | 15 | 0 | 0.001 | 0.31 | 0 | 0 | SPCM | RTS 22/ I | RTS 21/ I | 0 | 0 |  | Specifikace |  |  |  | POL3_
31 | 211300000V12 | Uvedení do provozu | hod. | 3 |  | 0 |  | 0 |  | 0 | 15 | 0 | 0 | 0 | 0 | 0 |  | Vlastní | Indiv | 0 | 0 |  | Práce |  |  |  | POL1_9
32 | 211300000V13 | Dokumentace pro provedení stavby (slaboproud) | kpl | 1 |  | 0 |  | 0 |  | 0 | 15 | 0 | 0 | 0 | 0 | 0 |  | Vlastní | Indiv | 0 | 0 |  | Práce |  |  |  | POL1_9
[25 empty] | 15 | 21 | DPH
| Celkem |  |  |  |  | 0 | [18 empty] | 0 | 0 | SUM
END
Note on S6: Jedná se o informaci, zda se jedná o položku, která je do rozpočtu zadána z cenové soustavy RTS, nebo vlastní.
Note on T6: Jedná se o název CÚ, která je zadána u položky rozpočtu