## Rekapitulace stavby
Export VZ |  | List obsahuje: |  |  |  |  | 1) Rekapitulace stavby |  |  | 2) Rekapitulace objektů stavby a soupisů prací | [15 empty] | 3.0 | ZAMOK | [6 empty] | False | True | {de815eff-ed3a-478b-b14a-3274d055cd98}
[33 empty] | 0,01 | 21
[33 empty] | 0,01 | 15
|  | REKAPITULACE STAVBY | [15 empty] | v --- níže se nacházejí doplnkové a pomocné údaje k sestavám --- v | [13 empty] | Návod na vyplnění | 0,001
|  | Kód: |  |  |  |  | AQOL-1--2016014 | [24 empty] | Měnit lze pouze buňky se žlutým podbarvením! 1) v Rekapitulaci stavby vyplňte údaje o Uchazeči (přenesou se do ostatních sestav i v jiných listech) 2) na vybraných listech vyplňte v sestavě Soupis prací ceny u položek Podrobnosti k vyplnění naleznete na poslední záložce s Pokyny pro vyplnění | 0,01
|  | Stavba: |  |  |  |  | CELOPLOŠNÁ KANALIZACE OBCE JÍVOVÁ- ČOV | [25 empty] | 0,1
|  | KSO: | [11 empty] | CC-CZ: | [18 empty] | 1
|  | Místo: |  |  |  |  | Jívová | [6 empty] | Datum: |  | 30.11.2016 | [16 empty] | 10
100
|  | Zadavatel: | [11 empty] | IČ: | [18 empty] | 0,1
|  |  | Obec Jívová | [10 empty] | DIČ: | [18 empty] | 0,1
0,1
|  | Uchazeč: | [11 empty] | IČ: |  | Vyplň údaj | [16 empty] | 0,1
|  |  | Vyplň údaj | [10 empty] | DIČ: |  | Vyplň údaj | [16 empty] | 0,1
False
|  | Projektant: | [11 empty] | IČ: | [18 empty] | False
|  |  | AQOL s.r.o.Olomouc | [10 empty] | DIČ: | [18 empty] | True
0,01
|  | Poznámka: | [30 empty] | 0,01
|  |  | Soupis prací je sestaven s využitím Cenové soustavy ÚRS 2016/II. Položky, které pochází z této cenové soustavy, jsou ve sloupci 'Cenová soustava' označeny popisem 'CS ÚRS' . Veškeré další informace vymezující popis a podmínky použití těchto položek z Cenové soustavy, které nejsou uvedeny přímo v soupisu prací, jsou neomezeně dálkově k dispozici na www.cs-urs.cz, sekce Cenové a technické podmínky. Položky,které nejsou obsaženy v cenové soustavě URS CÚ 2016/II,tak zvané R-položky jsou oceněny na základě zkušeností z jiných akcí a odborných znalostí rozpočtáře. | [29 empty] | False
|  | Cena bez DPH | [11 empty] | 0
[8 empty] | Sazba daně |  | Základ daně |  |  |  | Výše daně
|  | DPH |  | základní |  |  |  | 21% |  | 0 |  |  |  | 0
|  |  |  | snížená |  |  |  | 15% |  | 0 |  |  |  | 0
|  |  |  | zákl. přenesená |  |  |  | 21% |  | 0 |  |  |  | 0
|  |  |  | sníž. přenesená |  |  |  | 15% |  | 0 |  |  |  | 0
|  |  |  | nulová |  |  |  | 0% |  | 0 |  |  |  | 0
|  | Cena s DPH | [6 empty] | v |  | CZK |  |  | 0
REKAPITULACE OBJEKTŮ STAVBY A SOUPISŮ PRACÍ
| Kód: | [6 empty] | AQOL-1--2016014
| Stavba: | [6 empty] | CELOPLOŠNÁ KANALIZACE OBCE JÍVOVÁ- ČOV
| Místo: | [6 empty] | Jívová |  |  |  |  | Datum: |  | 30.11.2016
| Zadavatel: | [6 empty] | Obec Jívová |  |  |  |  | Projektant: |  | AQOL s.r.o.Olomouc |  |  | Informatívní údaje z listů zakázek
Uchazeč:
| Kód |  |  |  | Objekt, Soupis prací | [6 empty] | Cena bez DPH [CZK] |  |  |  | Cena s DPH [CZK] | Typ | z toho Materiál [CZK] | z toho Montáž [CZK] | z toho Ostat. náklady [CZK] | DPH [CZK] | Normohodiny [h] | DPH základní [CZK] | DPH snížená [CZK] | DPH základní přenesená [CZK] | DPH snížená přenesená [CZK] | Základna DPH základní | Základna DPH snížená | Základna DPH zákl. přenesená | Základna DPH sníž. přenesená | Základna DPH nulová
| Náklady stavby celkem | [10 empty] | 0 |  |  |  | 0 |  | 0 | 0 | 0 | 0 | 0 | 0 | 0 | 0 | 0 | 0 | 0 | 0 | 0 | 0 |  | D | 0 | ###NOIMPORT### | IMPORT | {de815eff-ed3a-478b-b14a-3274d055cd98} | {00000000-0000-0000-0000-000000000000}
|  | IO 01 |  |  |  | Čistírna odpadních vod | [5 empty] | 0 |  |  |  | 0 | ING | 0 | 0 | 0 | 0 | 0 | 0 | 0 | 0 | 0 | 0 | 0 | 0 | 0 | 0 |  | D | 1 | ###NOIMPORT### | IMPORT | {7af08c21-557a-4b69-8c2c-f0604a126b42} | {de815eff-ed3a-478b-b14a-3274d055cd98} | 2
/ |  |  | IO 01.1 |  |  |  | ČOV-stavební část |  |  |  |  | 0 |  |  |  | 0 | Soupis | 0 | 0 | 0 | 0 | 0 | 0 | 0 | 0 | 0 | 0 | 0 | 0 | 0 | 0 |  |  | 2 |  | IMPORT | {61065e06-4cef-4000-bd7d-42e04817eac0} | {7af08c21-557a-4b69-8c2c-f0604a126b42}
/ |  |  | IO 01.2 |  |  |  | Přípojka vody pro ČOV |  |  |  |  | 0 |  |  |  | 0 | Soupis | 0 | 0 | 0 | 0 | 0 | 0 | 0 | 0 | 0 | 0 | 0 | 0 | 0 | 0 |  |  | 2 |  | IMPORT | {585419a1-3c0d-4737-a1da-1f9ef2db3123} | {7af08c21-557a-4b69-8c2c-f0604a126b42}
/ |  |  | IO 01.3 |  |  |  | Zpevněné plochy a terenní úpravy v areálu ČOV |  |  |  |  | 0 |  |  |  | 0 | Soupis | 0 | 0 | 0 | 0 | 0 | 0 | 0 | 0 | 0 | 0 | 0 | 0 | 0 | 0 |  |  | 2 |  | IMPORT | {8045b8fb-e6e7-4a6b-a699-70c153cfe847} | {7af08c21-557a-4b69-8c2c-f0604a126b42}
/ |  |  | IO 01.4 |  |  |  | Oplocení areálu ČOV |  |  |  |  | 0 |  |  |  | 0 | Soupis | 0 | 0 | 0 | 0 | 0 | 0 | 0 | 0 | 0 | 0 | 0 | 0 | 0 | 0 |  |  | 2 |  | IMPORT | {5641cbe6-5fce-4d32-b215-bc142bb34763} | {7af08c21-557a-4b69-8c2c-f0604a126b42}
/ |  |  | IO 01.5 |  |  |  | Propojovací potrubí |  |  |  |  | 0 |  |  |  | 0 | Soupis | 0 | 0 | 0 | 0 | 0 | 0 | 0 | 0 | 0 | 0 | 0 | 0 | 0 | 0 |  |  | 2 |  | IMPORT | {a709e80d-76da-4ab3-b2f0-9d3c0bbcf950} | {7af08c21-557a-4b69-8c2c-f0604a126b42}
|  | IO 05 |  |  |  | Příjezdová komunikace k areálu ČOV | [5 empty] | 0 |  |  |  | 0 | STA | 0 | 0 | 0 | 0 | 0 | 0 | 0 | 0 | 0 | 0 | 0 | 0 | 0 | 0 |  | D | 1 | ###NOIMPORT### | IMPORT | {f8950e6b-e1e0-4f52-8d54-fd5888ea9061} | {de815eff-ed3a-478b-b14a-3274d055cd98} | 2
/ |  |  | IO 05.1 |  |  |  | Příjezdová komunikace-sjezd |  |  |  |  | 0 |  |  |  | 0 | Soupis | 0 | 0 | 0 | 0 | 0 | 0 | 0 | 0 | 0 | 0 | 0 | 0 | 0 | 0 |  |  | 2 |  | IMPORT | {64f0f274-1061-4165-a70f-d807ce59d001} | {f8950e6b-e1e0-4f52-8d54-fd5888ea9061}
|  | PS 01 |  |  |  | Technologie ČOV | [5 empty] | 0 |  |  |  | 0 | PRO | 0 | 0 | 0 | 0 | 0 | 0 | 0 | 0 | 0 | 0 | 0 | 0 | 0 | 0 |  | D | 1 | ###NOIMPORT### | IMPORT | {aa3f06d9-a6e0-406d-b4cd-26551d3a3155} | {de815eff-ed3a-478b-b14a-3274d055cd98} | 2
/ |  |  | PS 01.1 |  |  |  | Strojnětechnologická část |  |  |  |  | 0 |  |  |  | 0 | Soupis | 0 | 0 | 0 | 0 | 0 | 0 | 0 | 0 | 0 | 0 | 0 | 0 | 0 | 0 |  |  | 2 |  | IMPORT | {5f42bc6b-688f-4b89-bf2e-df65bf768c3f} | {aa3f06d9-a6e0-406d-b4cd-26551d3a3155}
/ |  |  | PS 01.2 |  |  |  | Elektrotechnologická část |  |  |  |  | 0 |  |  |  | 0 | Soupis | 0 | 0 | 0 | 0 | 0 | 0 | 0 | 0 | 0 | 0 | 0 | 0 | 0 | 0 |  |  | 2 |  | IMPORT | {983b7508-8542-4ae5-b257-85e84e7272f0} | {aa3f06d9-a6e0-406d-b4cd-26551d3a3155}
/ |  |  | PS 01.3 |  |  |  | MaR |  |  |  |  | 0 |  |  |  | 0 | Soupis | 0 | 0 | 0 | 0 | 0 | 0 | 0 | 0 | 0 | 0 | 0 | 0 | 0 | 0 |  |  | 2 |  | IMPORT | {a9cf8fb9-3d73-43f6-95cf-58620c5d35cf} | {aa3f06d9-a6e0-406d-b4cd-26551d3a3155}
|  | VON |  |  |  | Vedlejší a ostatní rozpočtové náklady | [5 empty] | 0 |  |  |  | 0 | VON | 0 | 0 | 0 | 0 | 0 | 0 | 0 | 0 | 0 | 0 | 0 | 0 | 0 | 0 |  | D | 1 | ###NOIMPORT### | IMPORT | {639970c5-695c-4321-8f9d-2072cc1622e4} | {de815eff-ed3a-478b-b14a-3274d055cd98} | 2
/ |  |  | VON 1 |  |  |  | Vedlejší rozpočtové náklady |  |  |  |  | 0 |  |  |  | 0 | Soupis | 0 | 0 | 0 | 0 | 0 | 0 | 0 | 0 | 0 | 0 | 0 | 0 | 0 | 0 |  |  | 2 |  | IMPORT | {c98cfc65-c93a-43da-a32a-b215cefc651c} | {639970c5-695c-4321-8f9d-2072cc1622e4}
/ |  |  | VON 2 |  |  |  | Ostatní rozpočtové náklady |  |  |  |  | 0 |  |  |  | 0 | Soupis | 0 | 0 | 0 | 0 | 0 | 0 | 0 | 0 | 0 | 0 | 0 | 0 | 0 | 0 |  |  | 2 |  | IMPORT | {5a925f1f-a15a-4a4c-a0e7-efe841ea6a82} | {639970c5-695c-4321-8f9d-2072cc1622e4}

## IO 01.1 - ČOV-stavební část
| List obsahuje: |  | 1) Krycí list soupisu | 2) Rekapitulace |  |  | 3) Soupis prací | Zpět na list: | Rekapitulace stavby
{61065e06-4cef-4000-bd7d-42e04817eac0}
2
| KRYCÍ LIST SOUPISU | [8 empty] | v --- níže se nacházejí doplnkové a pomocné údaje k sestavám --- v | [11 empty] | False
Stavba:
CELOPLOŠNÁ KANALIZACE OBCE JÍVOVÁ- ČOV
Objekt:
IO 01 - Čistírna odpadních vod
Soupis:
IO 01.1 - ČOV-stavební část
| KSO: |  |  |  |  | CC-CZ:
| Místo: |  | Jívová |  |  | Datum: | 30.11.2016
| Zadavatel: |  |  |  |  | IČ:
|  | Obec Jívová |  |  |  | DIČ:
| Uchazeč: |  |  |  |  | IČ:
DIČ:
| Projektant: |  |  |  |  | IČ:
|  | AQOL s.r.o.Olomouc |  |  |  | DIČ:
Poznámka:
Soupis prací je sestaven s využitím Cenové soustavy ÚRS 2016/II. Položky, které pochází z této cenové soustavy, jsou ve sloupci 'Cenová soustava' označeny popisem 'CS ÚRS' . Veškeré další informace vymezující popis a podmínky použití těchto položek z Cenové soustavy, které nejsou uvedeny přímo v soupisu prací, jsou neomezeně dálkově k dispozici na www.cs-urs.cz, sekce Cenové a technické podmínky. Položky,které nejsou obsaženy v cenové soustavě URS CÚ 2016/II,tak zvané R-položky jsou oceněny na základě zkušeností z jiných akcí a odborných znalostí rozpočtáře.
|  | Materiál | [5 empty] | 0
|  | Montáž | [5 empty] | 0
| Cena bez DPH | [6 empty] | 0
|  |  | Základ daně |  |  | Sazba daně |  | Výše daně
| DPH | základní | 0 |  |  | 21% |  | 0
|  | snížená | 0 |  |  | 15% |  | 0
|  | zákl. přenesená | 0 |  |  | 21% |  | 0
|  | sníž. přenesená | 0 |  |  | 15% |  | 0
|  | nulová | 0 |  |  | 0% |  | 0
| Cena s DPH |  |  | v | CZK |  |  | 0
REKAPITULACE ČLENĚNÍ SOUPISU PRACÍ
Stavba:
CELOPLOŠNÁ KANALIZACE OBCE JÍVOVÁ- ČOV
Objekt:
IO 01 - Čistírna odpadních vod
Soupis:
IO 01.1 - ČOV-stavební část
Místo: |  |  | Jívová |  |  | Datum: | 30.11.2016
Zadavatel: |  |  | Obec Jívová |  |  | Projektant: | AQOL s.r.o.Olomouc
Uchazeč:
Kód dílu - Popis | [5 empty] | Materiál [CZK] | Montáž [CZK] | Cena celkem [CZK]
Náklady soupisu celkem | [5 empty] | 0 | 0 | 0 | [14 empty] | -1
| HSV - Práce a dodávky HSV |  |  |  |  | 0 | 0 | 0
| 1 - Zemní práce |  |  |  |  | 0 | 0 | 0
| 2 - Zakládání |  |  |  |  | 0 | 0 | 0
| 3 - Svislé a kompletní konstrukce |  |  |  |  | 0 | 0 | 0
| 38 - Různé kompletní konstrukce |  |  |  |  | 0 | 0 | 0
| 4 - Vodorovné konstrukce |  |  |  |  | 0 | 0 | 0
| 61 - Úprava povrchů vnitřních |  |  |  |  | 0 | 0 | 0
| 62 - Úprava povrchů vnějších |  |  |  |  | 0 | 0 | 0
| 63 - Podlahy a podlahové konstrukce |  |  |  |  | 0 | 0 | 0
| 64 - Osazování výplní otvorů |  |  |  |  | 0 | 0 | 0
| 9 - Ostatní konstrukce a práce, bourání |  |  |  |  | 0 | 0 | 0
| 97 - Prorážení otvorů a ostatní bourací práce |  |  |  |  | 0 | 0 | 0
| 998 - Přesun hmot |  |  |  |  | 0 | 0 | 0
| PSV - Práce a dodávky PSV |  |  |  |  | 0 | 0 | 0
| 711 - Izolace proti vodě, vlhkosti a plynům |  |  |  |  | 0 | 0 | 0
| 713 - Izolace tepelné |  |  |  |  | 0 | 0 | 0
| 721 - Zdravotechnika - vnitřní kanalizace |  |  |  |  | 0 | 0 | 0
| 722 - Zdravotechnika - vnitřní vodovod |  |  |  |  | 0 | 0 | 0
| 725 - Zdravotechnika - zařizovací předměty |  |  |  |  | 0 | 0 | 0
| 751 - Vzduchotechnika |  |  |  |  | 0 | 0 | 0
| 762 - Konstrukce tesařské |  |  |  |  | 0 | 0 | 0
| 763 - Konstrukce suché výstavby |  |  |  |  | 0 | 0 | 0
| 764 - Konstrukce klempířské |  |  |  |  | 0 | 0 | 0
| 765 - Krytina skládaná |  |  |  |  | 0 | 0 | 0
| 766 - Konstrukce truhlářské |  |  |  |  | 0 | 0 | 0
| 767 - Konstrukce zámečnické |  |  |  |  | 0 | 0 | 0
| 771 - Podlahy z dlaždic |  |  |  |  | 0 | 0 | 0
| 781 - Dokončovací práce - obklady |  |  |  |  | 0 | 0 | 0
| 783 - Dokončovací práce - nátěry |  |  |  |  | 0 | 0 | 0
| 784 - Dokončovací práce - malby a tapety |  |  |  |  | 0 | 0 | 0
| M - Práce a dodávky M |  |  |  |  | 0 | 0 | 0
| 21-M - Elektromontáže |  |  |  |  | 0 | 0 | 0
SOUPIS PRACÍ
Stavba:
CELOPLOŠNÁ KANALIZACE OBCE JÍVOVÁ- ČOV
Objekt:
IO 01 - Čistírna odpadních vod
Soupis:
IO 01.1 - ČOV-stavební část
Místo: |  |  | Jívová |  |  | Datum: | 30.11.2016
Zadavatel: |  |  | Obec Jívová |  |  | Projektant: | AQOL s.r.o.Olomouc
Uchazeč:
PČ | Typ | Kód | Popis | MJ | Množství | J. materiál [CZK] | J. montáž [CZK] | Cena celkem [CZK] | Cenová soustava | Poznámka | DPH | J.cena [CZK] | Materiál celkem [CZK] | Montáž celkem [CZK] | J. Nh [h] | Nh celkem [h] | J. hmotnost [t] | Hmotnost celkem [t] | J. suť [t] | Suť Celkem [t]
Náklady soupisu celkem | [7 empty] | 0 |  |  |  |  | 0 | 0 |  | 0 |  | 795.6516 |  | 0 |  | D | -1 | [10 empty] | 0
| D | HSV | Práce a dodávky HSV |  |  |  |  | 0 |  |  |  |  | 0 | 0 |  | 0 |  | 779.681 |  | 0 | 1 | D | 0 |  |  |  | ROZPOCET | [6 empty] | 0
| D | 1 | Zemní práce |  |  |  |  | 0 |  |  |  |  | 0 | 0 |  | 0 |  | 0 |  | 0 | 1 | D | 1 |  |  |  | ROZPOCET | [6 empty] | 0
1 | K | 115101201 | Čerpání vody na dopravní výšku do 10 m s uvažovaným průměrným přítokem do 500 l/min | hod | 720 |  |  | 0 | CS ÚRS 2016 02 |  | základní | 0 | 0 | 0 |  | 0 | 0 | 0 | 0 | 0 | 4 | K | 2 |  |  |  | ROZPOCET | 0 | 0 | 0 | 0 | 0 | 1 | 0 | 4 | 1308787571
| VV |  | 24*30 |  | 720 | [16 empty] | VV | 2 | 2 | True | 1 | ROZPOCET
2 | K | 115101301 | Pohotovost záložní čerpací soupravy pro dopravní výšku do 10 m s uvažovaným průměrným přítokem do 500 l/min | den | 30 |  |  | 0 | CS ÚRS 2016 02 |  | základní | 0 | 0 | 0 |  | 0 | 0 | 0 | 0 | 0 | 4 | K | 2 |  |  |  | ROZPOCET | 0 | 0 | 0 | 0 | 0 | 1 | 0 | 4 | 756339005
| VV |  | 30,0 |  | 30 | [16 empty] | VV | 2 | 2 | True | 1 | ROZPOCET
3 | K | 131201103 | Hloubení nezapažených jam a zářezů s urovnáním dna do předepsaného profilu a spádu v hornině tř. 3 přes 1 000 do 5 000 m3 | m3 | 905.991 |  |  | 0 | CS ÚRS 2016 02 |  | základní | 0 | 0 | 0 |  | 0 | 0 | 0 | 0 | 0 | 4 | K | 2 |  |  |  | ROZPOCET | 0 | 0 | 0 | 0 | 0 | 1 | 0 | 4 | 713669708
| VV |  | po sejmutí ornice | [18 empty] | VV | 2 | 1 | True | 0 | ROZPOCET
| VV |  | ((14,7*8,8)+(17,7*11,75))/2*1,5 |  | 253.001 | [16 empty] | VV | 2 | 2 | True | 0 | ROZPOCET
| VV |  | ((17,7*11,75)+(20,6*14,7))/2*1,5 |  | 383.096 | [16 empty] | VV | 2 | 2 | True | 0 | ROZPOCET
| VV |  | ((20,6*14,7)+(22,2*16,5))/2*1,45 |  | 485.112 | [16 empty] | VV | 2 | 2 | True | 0 | ROZPOCET
| VV |  | drenážní rýha | [18 empty] | VV | 2 | 1 | True | 0 | ROZPOCET
| VV |  | (14,7+8,8)*2*0,4*0,6 |  | 11.28 | [16 empty] | VV | 2 | 2 | True | 0 | ROZPOCET
| VV |  | Součet |  | 1132.489 | [16 empty] | VV | 2 | 4 | True | 0 | ROZPOCET
| VV |  | z toho 80% | [18 empty] | VV | 2 | 1 | True | 0 | ROZPOCET
| VV |  | 1132,489*0,8 |  | 905.991 | [16 empty] | VV | 2 | 2 | True | 0 | ROZPOCET
| VV |  | Součet |  | 905.991 | [16 empty] | VV | 2 | 4 | True | 1 | ROZPOCET
4 | K | 131301103 | Hloubení nezapažených jam a zářezů s urovnáním dna do předepsaného profilu a spádu v hornině tř. 4 přes 1 000 do 5 000 m3 | m3 | 226.498 |  |  | 0 | CS ÚRS 2016 02 |  | základní | 0 | 0 | 0 |  | 0 | 0 | 0 | 0 | 0 | 4 | K | 2 |  |  |  | ROZPOCET | 0 | 0 | 0 | 0 | 0 | 1 | 0 | 4 | 150848946
| VV |  | z toho 20% | [18 empty] | VV | 2 | 1 | True | 0 | ROZPOCET
| VV |  | 1132,489*0,2 |  | 226.498 | [16 empty] | VV | 2 | 2 | True | 1 | ROZPOCET
5 | K | 161101103 | Svislé přemístění výkopku bez naložení do dopravní nádoby avšak s vyprázdněním dopravní nádoby na hromadu nebo do dopravního prostředku z horniny tř. 1 až 4, při hloubce výkopu přes 4 do 6 m | m3 | 215.173 |  |  | 0 | CS ÚRS 2016 02 |  | základní | 0 | 0 | 0 |  | 0 | 0 | 0 | 0 | 0 | 4 | K | 2 |  |  |  | ROZPOCET | 0 | 0 | 0 | 0 | 0 | 1 | 0 | 4 | 407332492
| VV |  | od 1000 m3 do 5000 m3,hl.do 6 m=19% | [18 empty] | VV | 2 | 1 | True | 0 | ROZPOCET
| VV |  | 1132,489*0,19 |  | 215.173 | [16 empty] | VV | 2 | 2 | True | 1 | ROZPOCET
6 | K | 162301102 | Vodorovné přemístění výkopku nebo sypaniny po suchu na obvyklém dopravním prostředku, bez naložení výkopku, avšak se složením bez rozhrnutí z horniny tř. 1 až 4 na vzdálenost přes 500 do 1 000 m | m3 | 1642.674 |  |  | 0 | CS ÚRS 2016 02 |  | základní | 0 | 0 | 0 |  | 0 | 0 | 0 | 0 | 0 | 4 | K | 2 |  |  |  | ROZPOCET | 0 | 0 | 0 | 0 | 0 | 1 | 0 | 4 | -880799913
| VV |  | zásyp na mezideponii do 500 m a zpět | [18 empty] | VV | 2 | 1 | True | 0 | ROZPOCET
| VV |  | 1132,489 |  | 1132.489 | [16 empty] | VV | 2 | 2 | True | 0 | ROZPOCET
| VV |  | -13,5*7,9*4,5 |  | -479.925 | [16 empty] | VV | 2 | 2 | True | 0 | ROZPOCET
| VV |  | Mezisoučet |  | 652.564 | [16 empty] | VV | 2 | 3 | True | 0 | ROZPOCET
| VV |  | násyp kolem budovy | [18 empty] | VV | 2 | 1 | True | 0 | ROZPOCET
| VV |  | ((22,2*16,5)-(13,5*7,9))*0,65 |  | 168.773 | [16 empty] | VV | 2 | 2 | True | 0 | ROZPOCET
| VV |  | Součet |  | 821.337 | [16 empty] | VV | 2 | 4 | True | 0 | ROZPOCET
| VV |  | 821,337*2 |  | 1642.674 | [16 empty] | VV | 2 | 2 | True | 0 | ROZPOCET
| VV |  | Součet |  | 1642.674 | [16 empty] | VV | 2 | 4 | True | 1 | ROZPOCET
7 | K | 162701105 | Vodorovné přemístění výkopku nebo sypaniny po suchu na obvyklém dopravním prostředku, bez naložení výkopku, avšak se složením bez rozhrnutí z horniny tř. 1 až 4 na vzdálenost přes 9 000 do 10 000 m | m3 | 311.152 |  |  | 0 | CS ÚRS 2016 02 |  | základní | 0 | 0 | 0 |  | 0 | 0 | 0 | 0 | 0 | 4 | K | 2 |  |  |  | ROZPOCET | 0 | 0 | 0 | 0 | 0 | 1 | 0 | 4 | -1693299118
| VV |  | vytlačená kubatura | [18 empty] | VV | 2 | 1 | True | 0 | ROZPOCET
| VV |  | 13,5*7,9*4,5 |  | 479.925 | [16 empty] | VV | 2 | 2 | True | 0 | ROZPOCET
| VV |  | -násyp kolem budovy | [18 empty] | VV | 2 | 1 | True | 0 | ROZPOCET
| VV |  | -((22,2*16,5)-(13,5*7,9))*0,65 |  | -168.773 | [16 empty] | VV | 2 | 2 | True | 0 | ROZPOCET
| VV |  | Součet |  | 311.152 | [16 empty] | VV | 2 | 4 | True | 1 | ROZPOCET
8 | K | 162701109 | Vodorovné přemístění výkopku nebo sypaniny po suchu na obvyklém dopravním prostředku, bez naložení výkopku, avšak se složením bez rozhrnutí z horniny tř. 1 až 4 na vzdálenost Příplatek k ceně za každých dalších i započatých 1 000 m | m3 | 1555.76 |  |  | 0 | CS ÚRS 2016 02 |  | základní | 0 | 0 | 0 |  | 0 | 0 | 0 | 0 | 0 | 4 | K | 2 |  |  |  | ROZPOCET | 0 | 0 | 0 | 0 | 0 | 1 | 0 | 4 | 325806366
| VV |  | do 15 km | [18 empty] | VV | 2 | 1 | True | 0 | ROZPOCET
| VV |  | 311,152*5 |  | 1555.76 | [16 empty] | VV | 2 | 2 | True | 1 | ROZPOCET
9 | K | 167101102 | Nakládání, skládání a překládání neulehlého výkopku nebo sypaniny nakládání, množství přes 100 m3, z hornin tř. 1 až 4 | m3 | 821.337 |  |  | 0 | CS ÚRS 2016 02 |  | základní | 0 | 0 | 0 |  | 0 | 0 | 0 | 0 | 0 | 4 | K | 2 |  |  |  | ROZPOCET | 0 | 0 | 0 | 0 | 0 | 1 | 0 | 4 | 706723318
| VV |  | zásyp z mezideponie zpět | [18 empty] | VV | 2 | 1 | True | 0 | ROZPOCET
| VV |  | 652,564 |  | 652.564 | [16 empty] | VV | 2 | 2 | True | 0 | ROZPOCET
| VV |  | násyp z mezideponie zpět | [18 empty] | VV | 2 | 1 | True | 0 | ROZPOCET
| VV |  | ((22,2*16,5)-(13,5*7,9))*0,65 |  | 168.773 | [16 empty] | VV | 2 | 2 | True | 0 | ROZPOCET
| VV |  | Součet |  | 821.337 | [16 empty] | VV | 2 | 4 | True | 1 | ROZPOCET
10 | K | 171101101 | Uložení sypaniny do násypů s rozprostřením sypaniny ve vrstvách a s hrubým urovnáním zhutněných s uzavřením povrchu násypu z hornin soudržných s předepsanou mírou zhutnění v procentech výsledků zkoušek Proctor-Standard (dále jen PS) na 95 % PS | m3 | 168.773 |  |  | 0 | CS ÚRS 2016 02 |  | základní | 0 | 0 | 0 |  | 0 | 0 | 0 | 0 | 0 | 4 | K | 2 |  |  |  | ROZPOCET | 0 | 0 | 0 | 0 | 0 | 1 | 0 | 4 | 289479803
| VV |  | ((22,2*16,5)-(13,5*7,9))*0,65 |  | 168.773 | [16 empty] | VV | 2 | 2 | True | 1 | ROZPOCET
11 | K | 171201201 | Uložení sypaniny na skládky | m3 | 311.152 |  |  | 0 | CS ÚRS 2016 02 |  | základní | 0 | 0 | 0 |  | 0 | 0 | 0 | 0 | 0 | 4 | K | 2 |  |  |  | ROZPOCET | 0 | 0 | 0 | 0 | 0 | 1 | 0 | 4 | 2108210341
| VV |  | 311,152 |  | 311.152 | [16 empty] | VV | 2 | 2 | True | 1 | ROZPOCET
12 | K | 171201211 | Uložení sypaniny poplatek za uložení sypaniny na skládce (skládkovné) | t | 591.189 |  |  | 0 | CS ÚRS 2016 02 |  | základní | 0 | 0 | 0 |  | 0 | 0 | 0 | 0 | 0 | 4 | K | 2 |  |  |  | ROZPOCET | 0 | 0 | 0 | 0 | 0 | 1 | 0 | 4 | 991527582
| VV |  | 311,152*1,9 |  | 591.189 | [16 empty] | VV | 2 | 2 | True | 1 | ROZPOCET
13 | K | 174101101 | Zásyp sypaninou z jakékoliv horniny s uložením výkopku ve vrstvách se zhutněním jam, šachet, rýh nebo kolem objektů v těchto vykopávkách | m3 | 652.564 |  |  | 0 | CS ÚRS 2016 02 |  | základní | 0 | 0 | 0 |  | 0 | 0 | 0 | 0 | 0 | 4 | K | 2 |  |  |  | ROZPOCET | 0 | 0 | 0 | 0 | 0 | 1 | 0 | 4 | -2137948125
| VV |  | 1132,489 |  | 1132.489 | [16 empty] | VV | 2 | 2 | True | 0 | ROZPOCET
| VV |  | -13,5*7,9*4,5 |  | -479.925 | [16 empty] | VV | 2 | 2 | True | 0 | ROZPOCET
| VV |  | Součet |  | 652.564 | [16 empty] | VV | 2 | 4 | True | 1 | ROZPOCET
14 | K | 181951102 | Úprava pláně vyrovnáním výškových rozdílů v hornině tř. 1 až 4 se zhutněním | m2 | 259.65 |  |  | 0 | CS ÚRS 2016 02 |  | základní | 0 | 0 | 0 |  | 0 | 0 | 0 | 0 | 0 | 4 | K | 2 |  |  |  | ROZPOCET | 0 | 0 | 0 | 0 | 0 | 1 | 0 | 4 | -130148903
| VV |  | (22,2*16,5)-(13,5*7,9) |  | 259.65 | [16 empty] | VV | 2 | 2 | True | 1 | ROZPOCET
| D | 2 | Zakládání |  |  |  |  | 0 |  |  |  |  | 0 | 0 |  | 0 |  | 186.6289 |  | 0 | 1 | D | 1 |  |  |  | ROZPOCET | [6 empty] | 0
15 | K | 211531111 | Výplň kamenivem do rýh odvodňovacích žeber nebo trativodů bez zhutnění, s úpravou povrchu výplně kamenivem hrubým drceným frakce 16 až 63 mm | m3 | 11.28 |  |  | 0 | CS ÚRS 2016 02 |  | základní | 0 | 0 | 0 |  | 0 | 0 | 0 | 0 | 0 | 4 | K | 2 |  |  |  | ROZPOCET | 0 | 0 | 0 | 0 | 0 | 1 | 0 | 4 | -455353747
| VV |  | (14,7+8,8)*2*0,4*0,6 |  | 11.28 | [16 empty] | VV | 2 | 2 | True | 1 | ROZPOCET
16 | K | 212755213 | Trativody bez lože z drenážních trubek plastových flexibilních D 80 mm | m | 47 |  |  | 0 | CS ÚRS 2016 02 |  | základní | 0 | 0 | 0 |  | 0 | 0.00033 | 0.01551 | 0 | 0 | 4 | K | 2 |  |  |  | ROZPOCET | 0 | 0 | 0 | 0 | 0 | 1 | 0 | 4 | -590688991
| VV |  | (8,8+14,7)*2 |  | 47 | [16 empty] | VV | 2 | 2 | True | 1 | ROZPOCET
17 | K | 213141113 | Zřízení vrstvy z geotextilie filtrační, separační, odvodňovací, ochranné, výztužné nebo protierozní v rovině nebo ve sklonu do 1:5, šířky přes 6 do 8,5 m | m2 | 130.24 |  |  | 0 | CS ÚRS 2016 02 |  | základní | 0 | 0 | 0 |  | 0 | 0.00022 | 0.028653 | 0 | 0 | 4 | K | 2 |  |  |  | ROZPOCET | 0 | 0 | 0 | 0 | 0 | 1 | 0 | 4 | 1962517589
| VV |  | 14,8*8,8 |  | 130.24 | [16 empty] | VV | 2 | 2 | True | 1 | ROZPOCET
18 | M | 693110450 | geotextilie z polyesterových vláken netkaná, 800 g/m2, šíře 300 cm | m2 | 149.5 |  |  | 0 | CS ÚRS 2016 02 |  | základní | 0 | 0 | 0 |  | 0 | 0.0008 | 0.1196 | 0 | 0 | 8 | M | 2 |  |  |  | ROZPOCET | 0 | 0 | 0 | 0 | 0 | 1 | 0 | 4 | 384565452
| VV |  | 130,0 |  | 130 | [16 empty] | VV | 2 | 2 | True | 1 | ROZPOCET
| VV |  | 130*1,15 'Přepočtené koeficientem množství |  | 149.5 | [16 empty] | VV | 2 | 2 | False | 1 | ROZPOCET
19 | K | 213311113 | Polštáře zhutněné pod základy z kameniva hrubého drceného, frakce 16 - 63 mm | m3 | 70.413 |  |  | 0 | CS ÚRS 2016 02 |  | základní | 0 | 0 | 0 |  | 0 | 2.16 | 152.0921 | 0 | 0 | 4 | K | 2 |  |  |  | ROZPOCET | 0 | 0 | 0 | 0 | 0 | 1 | 0 | 4 | -640757469
| VV |  | ((14,7*8,8)+(15,7*9,7))/2*0,5 |  | 70.413 | [16 empty] | VV | 2 | 2 | True | 1 | ROZPOCET
20 | K | 272313311 | Základy z betonu prostého klenby z betonu kamenem neprokládaného tř. C 8/10 | m3 | 15.229 |  |  | 0 | CS ÚRS 2016 02 |  | základní | 0 | 0 | 0 |  | 0 | 2.2563 | 34.3618 | 0 | 0 | 4 | K | 2 |  |  |  | ROZPOCET | 0 | 0 | 0 | 0 | 0 | 1 | 0 | 4 | -1959290013
| VV |  | podkladní deska | [18 empty] | VV | 2 | 1 | True | 0 | ROZPOCET
| VV |  | 15,7*9,7*0,1 |  | 15.229 | [16 empty] | VV | 2 | 2 | True | 1 | ROZPOCET
21 | M | 286616560 | roura šachtová korugovaná bez hrdla plastová 425/1500 mm | kus | 1 |  |  | 0 | CS ÚRS 2016 02 |  | základní | 0 | 0 | 0 |  | 0 | 0.01125 | 0.01125 | 0 | 0 | 8 | M | 2 |  |  |  | ROZPOCET | 0 | 0 | 0 | 0 | 0 | 1 | 0 | 4 | -1569684856
| VV |  | čerpací jímky-rozříznout dle potřeby | [18 empty] | VV | 2 | 1 | True | 0 | ROZPOCET
| VV |  | 1,0 |  | 1 | [16 empty] | VV | 2 | 2 | True | 1 | ROZPOCET
| D | 3 | Svislé a kompletní konstrukce |  |  |  |  | 0 |  |  |  |  | 0 | 0 |  | 0 |  | 68.9344 |  | 0 | 1 | D | 1 |  |  |  | ROZPOCET | [6 empty] | 0
22 | K | 311231126 | Zdivo z cihel pálených nosné z cihel plných dl. 290 mm P 20 až 25, na maltu MC-5 nebo MC-10 | m3 | 0.302 |  |  | 0 | CS ÚRS 2016 02 |  | základní | 0 | 0 | 0 |  | 0 | 1.7864 | 0.53948 | 0 | 0 | 4 | K | 2 |  |  |  | ROZPOCET | 0 | 0 | 0 | 0 | 0 | 1 | 0 | 4 | 1872260197
| VV |  | pilíř mezi oknem a dveřmi | [18 empty] | VV | 2 | 1 | True | 0 | ROZPOCET
| VV |  | 0,3*0,3*3,35 |  | 0.302 | [16 empty] | VV | 2 | 2 | True | 1 | ROZPOCET
23 | K | 317168130 | Překlady keramické vysoké osazené do maltového lože, šířky překladu 7 cm výšky 23,8 cm, délky 100 cm | kus | 3 |  |  | 0 | CS ÚRS 2016 02 |  | základní | 0 | 0 | 0 |  | 0 | 0.03727 | 0.11181 | 0 | 0 | 4 | K | 2 |  |  |  | ROZPOCET | 0 | 0 | 0 | 0 | 0 | 1 | 0 | 4 | 1225224588
| VV |  | P4 | [18 empty] | VV | 2 | 1 | True | 0 | ROZPOCET
| VV |  | 3,0 |  | 3 | [16 empty] | VV | 2 | 2 | True | 1 | ROZPOCET
24 | K | 317168131 | Překlady keramické vysoké osazené do maltového lože, šířky překladu 7 cm výšky 23,8 cm, délky 125 cm | kus | 9 |  |  | 0 | CS ÚRS 2016 02 |  | základní | 0 | 0 | 0 |  | 0 | 0.04645 | 0.41805 | 0 | 0 | 4 | K | 2 |  |  |  | ROZPOCET | 0 | 0 | 0 | 0 | 0 | 1 | 0 | 4 | -830968399
| VV |  | P3 | [18 empty] | VV | 2 | 1 | True | 0 | ROZPOCET
| VV |  | 9,0 |  | 9 | [16 empty] | VV | 2 | 2 | True | 1 | ROZPOCET
25 | K | 317168132 | Překlady keramické vysoké osazené do maltového lože, šířky překladu 7 cm výšky 23,8 cm, délky 150 cm | kus | 18 |  |  | 0 | CS ÚRS 2016 02 |  | základní | 0 | 0 | 0 |  | 0 | 0.05563 | 1.0013 | 0 | 0 | 4 | K | 2 |  |  |  | ROZPOCET | 0 | 0 | 0 | 0 | 0 | 1 | 0 | 4 | 654663526
| VV |  | P2 | [18 empty] | VV | 2 | 1 | True | 0 | ROZPOCET
| VV |  | 18,0 |  | 18 | [16 empty] | VV | 2 | 2 | True | 1 | ROZPOCET
26 | K | 317168134 | Překlady keramické vysoké osazené do maltového lože, šířky překladu 7 cm výšky 23,8 cm, délky 200 cm | kus | 3 |  |  | 0 | CS ÚRS 2016 02 |  | základní | 0 | 0 | 0 |  | 0 | 0.07429 | 0.22287 | 0 | 0 | 4 | K | 2 |  |  |  | ROZPOCET | 0 | 0 | 0 | 0 | 0 | 1 | 0 | 4 | -23323598
| VV |  | P1 | [18 empty] | VV | 2 | 1 | True | 0 | ROZPOCET
| VV |  | 3,0 |  | 3 | [16 empty] | VV | 2 | 2 | True | 1 | ROZPOCET
27 | K | R-311-231.1 | Zdivo nosné jednovrstvé z cihel děrovaných vnější THERM 30 P+D tl 300 mm na MC5 | m2 | 183.248 |  |  | 0 |  |  | základní | 0 | 0 | 0 |  | 0 | 0.34056 | 62.4069 | 0 | 0 | 4 | K | 2 |  |  |  | ROZPOCET | 0 | 0 | 0 | 0 | 0 | 1 | 0 | 4 | -1681699357
| VV |  | (7,6+13,6)*2*3,5 |  | 148.4 | [16 empty] | VV | 2 | 2 | True | 0 | ROZPOCET
| VV |  | 6,8*3,5 |  | 23.8 | [16 empty] | VV | 2 | 2 | True | 0 | ROZPOCET
| VV |  | -1,2*1,2*6 |  | -8.64 | [16 empty] | VV | 2 | 2 | True | 0 | ROZPOCET
| VV |  | -0,4*0,4 |  | -0.16 | [16 empty] | VV | 2 | 2 | True | 0 | ROZPOCET
| VV |  | -1,6*2,1 |  | -3.36 | [16 empty] | VV | 2 | 2 | True | 0 | ROZPOCET
| VV |  | -1,0*2,1 |  | -2.1 | [16 empty] | VV | 2 | 2 | True | 0 | ROZPOCET
| VV |  | (7,6*3,33)/2*2 |  | 25.308 | [16 empty] | VV | 2 | 2 | True | 0 | ROZPOCET
| VV |  | Součet |  | 183.248 | [16 empty] | VV | 2 | 4 | True | 1 | ROZPOCET
28 | K | R-342-241.1 | Příčky jednoduché z cihel děrovaných spojených na pero a drážku THERM tl 140 mm pevnosti 15 P+D na M5 | m2 | 21.125 |  |  | 0 |  |  | základní | 0 | 0 | 0 |  | 0 | 0.1434 | 3.0293 | 0 | 0 | 4 | K | 2 |  |  |  | ROZPOCET | 0 | 0 | 0 | 0 | 0 | 1 | 0 | 4 | 1822936971
| VV |  | (3,1+1,55+1,15+1,55)*3,5 |  | 25.725 | [16 empty] | VV | 2 | 2 | True | 0 | ROZPOCET
| VV |  | -0,8*2,0*2 |  | -3.2 | [16 empty] | VV | 2 | 2 | True | 0 | ROZPOCET
| VV |  | -0,7*2,0 |  | -1.4 | [16 empty] | VV | 2 | 2 | True | 0 | ROZPOCET
| VV |  | Součet |  | 21.125 | [16 empty] | VV | 2 | 4 | True | 1 | ROZPOCET
29 | K | R-342-241.2 | Příčky jednoduché z cihel děrovaných spojených na pero a drážku THERM tl 100 mm pevnosti 15 P+D na M5 | m2 | 8.4 |  |  | 0 |  |  | základní | 0 | 0 | 0 |  | 0 | 0.1434 | 1.2046 | 0 | 0 | 4 | K | 2 |  |  |  | ROZPOCET | 0 | 0 | 0 | 0 | 0 | 1 | 0 | 4 | -1946503414
| VV |  | 2,4*3,5 |  | 8.4 | [16 empty] | VV | 2 | 2 | True | 1 | ROZPOCET
| D | 38 | Různé kompletní konstrukce |  |  |  |  | 0 |  |  |  |  | 0 | 0 |  | 0 |  | 492.0844 |  | 0 | 1 | D | 1 |  |  |  | ROZPOCET | [6 empty] | 0
30 | K | R-380-326.1 | Kompletní konstrukce čistíren odpadních vod, nádrží, vodojemů, kanálů z betonu železového bez výztuže a bednění se zvýšenými nároky na prostředí tř. C 30/37 -XA2-XC3-max.průsak 35 mm, tl. přes 300 mm | m3 | 187.574 |  |  | 0 |  |  | základní | 0 | 0 | 0 |  | 0 | 2.5023 | 469.3758 | 0 | 0 | 4 | K | 2 |  |  |  | ROZPOCET | 0 | 0 | 0 | 0 | 0 | 1 | 0 | 4 | -1168741180
| VV |  | 7,6*13,5*0,6 |  | 61.56 | [16 empty] | VV | 2 | 2 | True | 0 | ROZPOCET
| VV |  | (7,6+12,7)*2*0,4*4,3 |  | 69.832 | [16 empty] | VV | 2 | 2 | True | 0 | ROZPOCET
| VV |  | 2,18*0,4*4,3 |  | 3.75 | [16 empty] | VV | 2 | 2 | True | 0 | ROZPOCET
| VV |  | 4,2*0,4*4,3 |  | 7.224 | [16 empty] | VV | 2 | 2 | True | 0 | ROZPOCET
| VV |  | 6,8*0,4*4,3*2 |  | 23.392 | [16 empty] | VV | 2 | 2 | True | 0 | ROZPOCET
| VV |  | (2,2+5,5)*0,4*4,3 |  | 13.244 | [16 empty] | VV | 2 | 2 | True | 0 | ROZPOCET
| VV |  | 1,3*2,4*0,3 |  | 0.936 | [16 empty] | VV | 2 | 2 | True | 0 | ROZPOCET
| VV |  | (1,35+2,2)*2*0,2*0,65 |  | 0.923 | [16 empty] | VV | 2 | 2 | True | 0 | ROZPOCET
| VV |  | 1,2*0,15*0,65 |  | 0.117 | [16 empty] | VV | 2 | 2 | True | 0 | ROZPOCET
| VV |  | stropní deska | [18 empty] | VV | 2 | 1 | True | 0 | ROZPOCET
| VV |  | 7,6*5,0*0,2 |  | 7.6 | [16 empty] | VV | 2 | 2 | True | 0 | ROZPOCET
| VV |  | -1,6*1,6*0,2 |  | -0.512 | [16 empty] | VV | 2 | 2 | True | 0 | ROZPOCET
| VV |  | -0,6*0,8*0,2*3 |  | -0.288 | [16 empty] | VV | 2 | 2 | True | 0 | ROZPOCET
| VV |  | -0,6*0,6*0,2*1 |  | -0.072 | [16 empty] | VV | 2 | 2 | True | 0 | ROZPOCET
| VV |  | -1,1*0,6*0,2 |  | -0.132 | [16 empty] | VV | 2 | 2 | True | 0 | ROZPOCET
| VV |  | Součet |  | 187.574 | [16 empty] | VV | 2 | 4 | True | 1 | ROZPOCET
31 | K | 380356231 | Bednění kompletních konstrukcí čistíren odpadních vod, nádrží, vodojemů, kanálů konstrukcí neomítaných z betonu prostého nebo železového ploch rovinných zřízení | m2 | 656.193 |  |  | 0 | CS ÚRS 2016 02 |  | základní | 0 | 0 | 0 |  | 0 | 0.00265 | 1.7389 | 0 | 0 | 4 | K | 2 |  |  |  | ROZPOCET | 0 | 0 | 0 | 0 | 0 | 1 | 0 | 4 | -119080445
| VV |  | (13,5+7,6)*2*5,1 |  | 215.22 | [16 empty] | VV | 2 | 2 | True | 0 | ROZPOCET
| VV |  | (1,5+2,18)*2*4,5 |  | 33.12 | [16 empty] | VV | 2 | 2 | True | 0 | ROZPOCET
| VV |  | (2,3+2,18)*2*4,5 |  | 40.32 | [16 empty] | VV | 2 | 2 | True | 0 | ROZPOCET
| VV |  | (4,23+4,2)*2*4,5 |  | 75.87 | [16 empty] | VV | 2 | 2 | True | 0 | ROZPOCET
| VV |  | (2,2+3,2)*2*4,5*2 |  | 97.2 | [16 empty] | VV | 2 | 2 | True | 0 | ROZPOCET
| VV |  | (3,2+5,5)*2*4,5*2 |  | 156.6 | [16 empty] | VV | 2 | 2 | True | 0 | ROZPOCET
| VV |  | 1,35*2,6 |  | 3.51 | [16 empty] | VV | 2 | 2 | True | 0 | ROZPOCET
| VV |  | (2,4+1,3)*0,55 |  | 2.035 | [16 empty] | VV | 2 | 2 | True | 0 | ROZPOCET
| VV |  | (0,2+0,2)*1,3 |  | 0.52 | [16 empty] | VV | 2 | 2 | True | 0 | ROZPOCET
| VV |  | 1,2*0,66*2 |  | 1.584 | [16 empty] | VV | 2 | 2 | True | 0 | ROZPOCET
| VV |  | (1,6+1,6)*2*0,2 |  | 1.28 | [16 empty] | VV | 2 | 2 | True | 0 | ROZPOCET
| VV |  | (0,6+0,8)*2*0,2*3 |  | 1.68 | [16 empty] | VV | 2 | 2 | True | 0 | ROZPOCET
| VV |  | (0,6+0,6)*2*0,2 |  | 0.48 | [16 empty] | VV | 2 | 2 | True | 0 | ROZPOCET
| VV |  | (0,6+1,0)*2*0,2 |  | 0.64 | [16 empty] | VV | 2 | 2 | True | 0 | ROZPOCET
| VV |  | 4,2*4,25 |  | 17.85 | [16 empty] | VV | 2 | 2 | True | 0 | ROZPOCET
| VV |  | 2,18*1,5 |  | 3.27 | [16 empty] | VV | 2 | 2 | True | 0 | ROZPOCET
| VV |  | 2,18*2,3 |  | 5.014 | [16 empty] | VV | 2 | 2 | True | 0 | ROZPOCET
| VV |  | Součet |  | 656.193 | [16 empty] | VV | 2 | 4 | True | 1 | ROZPOCET
32 | K | 380356232 | Bednění kompletních konstrukcí čistíren odpadních vod, nádrží, vodojemů, kanálů konstrukcí neomítaných z betonu prostého nebo železového ploch rovinných odstranění | m2 | 656.193 |  |  | 0 | CS ÚRS 2016 02 |  | základní | 0 | 0 | 0 |  | 0 | 0 | 0 | 0 | 0 | 4 | K | 2 |  |  |  | ROZPOCET | 0 | 0 | 0 | 0 | 0 | 1 | 0 | 4 | -1765177492
| VV |  | 656,193 |  | 656.193 | [16 empty] | VV | 2 | 2 | True | 1 | ROZPOCET
33 | K | 380361006 | Výztuž kompletních konstrukcí čistíren odpadních vod, nádrží, vodojemů, kanálů z oceli 10 505 (R) nebo BSt 500 | t | 18.9 |  |  | 0 | CS ÚRS 2016 02 |  | základní | 0 | 0 | 0 |  | 0 | 1.1095 | 20.9697 | 0 | 0 | 4 | K | 2 |  |  |  | ROZPOCET | 0 | 0 | 0 | 0 | 0 | 1 | 0 | 4 | -1321098391
| VV |  | 18,9 |  | 18.9 | [16 empty] | VV | 2 | 2 | True | 1 | ROZPOCET
| D | 4 | Vodorovné konstrukce |  |  |  |  | 0 |  |  |  |  | 0 | 0 |  | 0 |  | 8.1188 |  | 0 | 1 | D | 1 |  |  |  | ROZPOCET | [6 empty] | 0
34 | K | 411354175 | Podpěrná konstrukce stropů výšky do 4 m se zesílením dna bednění na výměru m2 půdorysu pro zatížení betonovou směsí a výztuží přes 12 do 20 kPa zřízení | m2 | 30.8 |  |  | 0 | CS ÚRS 2016 02 |  | základní | 0 | 0 | 0 |  | 0 | 0.00747 | 0.23008 | 0 | 0 | 4 | K | 2 |  |  |  | ROZPOCET | 0 | 0 | 0 | 0 | 0 | 1 | 0 | 4 | -1072857045
| VV |  | 7,0*4,4 |  | 30.8 | [16 empty] | VV | 2 | 2 | True | 1 | ROZPOCET
35 | K | 411354176 | Podpěrná konstrukce stropů výšky do 4 m se zesílením dna bednění na výměru m2 půdorysu pro zatížení betonovou směsí a výztuží přes 12 do 20 kPa odstranění | m2 | 30.8 |  |  | 0 | CS ÚRS 2016 02 |  | základní | 0 | 0 | 0 |  | 0 | 0 | 0 | 0 | 0 | 4 | K | 2 |  |  |  | ROZPOCET | 0 | 0 | 0 | 0 | 0 | 1 | 0 | 4 | -1296192760
| VV |  | 30,8 |  | 30.8 | [16 empty] | VV | 2 | 2 | True | 1 | ROZPOCET
36 | K | 411354185 | Podpěrná konstrukce stropů Příplatek k cenám za podpěrnou konstrukci křížově zpevněnou pro výšku přes 4 do 6 m na výměru m2 půdorysu, pro zatížení betonovou směsí a výztuží přes 12 do 20 kPa zřízení | m2 | 30.8 |  |  | 0 | CS ÚRS 2016 02 |  | základní | 0 | 0 | 0 |  | 0 | 0.00214 | 0.065912 | 0 | 0 | 4 | K | 2 |  |  |  | ROZPOCET | 0 | 0 | 0 | 0 | 0 | 1 | 0 | 4 | 1683687842
| VV |  | 30,8 |  | 30.8 | [16 empty] | VV | 2 | 2 | True | 1 | ROZPOCET
37 | K | 411354186 | Podpěrná konstrukce stropů Příplatek k cenám za podpěrnou konstrukci křížově zpevněnou pro výšku přes 4 do 6 m na výměru m2 půdorysu, pro zatížení betonovou směsí a výztuží přes 12 do 20 kPa odstranění | m2 | 30.8 |  |  | 0 | CS ÚRS 2016 02 |  | základní | 0 | 0 | 0 |  | 0 | 0 | 0 | 0 | 0 | 4 | K | 2 |  |  |  | ROZPOCET | 0 | 0 | 0 | 0 | 0 | 1 | 0 | 4 | -1397978610
| VV |  | 30,8 |  | 30.8 | [16 empty] | VV | 2 | 2 | True | 1 | ROZPOCET
38 | K | 413941123 | Osazování ocelových válcovaných nosníků ve stropech I nebo IE nebo U nebo UE nebo L č. 14 až 22 nebo výšky do 220 mm | t | 0.076 |  |  | 0 | CS ÚRS 2016 02 |  | základní | 0 | 0 | 0 |  | 0 | 0.01709 | 0.0012988 | 0 | 0 | 4 | K | 2 |  |  |  | ROZPOCET | 0 | 0 | 0 | 0 | 0 | 1 | 0 | 4 | 579337147
| VV |  | nad česlemi | [18 empty] | VV | 2 | 1 | True | 0 | ROZPOCET
| VV |  | 5,3*0,0143 |  | 0.076 | [16 empty] | VV | 2 | 2 | True | 1 | ROZPOCET
39 | M | 130107160 | ocel profilová IPN, v jakosti 11 375, h=140 mm | t | 0.076 |  |  | 0 | CS ÚRS 2016 02 |  | základní | 0 | 0 | 0 |  | 0 | 1 | 0.076 | 0 | 0 | 8 | M | 2 |  |  |  | ROZPOCET | 0 | 0 | 0 | 0 | 0 | 1 | 0 | 4 | 722606117
| VV |  | 0,076 |  | 0.076 | [16 empty] | VV | 2 | 2 | True | 1 | ROZPOCET
40 | K | 417321515 | Ztužující pásy a věnce z betonu železového (bez výztuže) tř. C 25/30 | m3 | 2.985 |  |  | 0 | CS ÚRS 2016 02 |  | základní | 0 | 0 | 0 |  | 0 | 2.4534 | 7.3234 | 0 | 0 | 4 | K | 2 |  |  |  | ROZPOCET | 0 | 0 | 0 | 0 | 0 | 1 | 0 | 4 | 1514870839
| VV |  | (12,9+7,0)*2*0,3*0,25 |  | 2.985 | [16 empty] | VV | 2 | 2 | True | 1 | ROZPOCET
41 | K | 417351115 | Bednění bočnic ztužujících pásů a věnců včetně vzpěr zřízení | m2 | 20.5 |  |  | 0 | CS ÚRS 2016 02 |  | základní | 0 | 0 | 0 |  | 0 | 0.00519 | 0.1064 | 0 | 0 | 4 | K | 2 |  |  |  | ROZPOCET | 0 | 0 | 0 | 0 | 0 | 1 | 0 | 4 | -2120904819
| VV |  | (13,5+7,6)*2*0,25 |  | 10.55 | [16 empty] | VV | 2 | 2 | True | 0 | ROZPOCET
| VV |  | (12,9+7,0)*2*0,25 |  | 9.95 | [16 empty] | VV | 2 | 2 | True | 0 | ROZPOCET
| VV |  | Součet |  | 20.5 | [16 empty] | VV | 2 | 4 | True | 1 | ROZPOCET
42 | K | 417351116 | Bednění bočnic ztužujících pásů a věnců včetně vzpěr odstranění | m2 | 20.5 |  |  | 0 | CS ÚRS 2016 02 |  | základní | 0 | 0 | 0 |  | 0 | 0 | 0 | 0 | 0 | 4 | K | 2 |  |  |  | ROZPOCET | 0 | 0 | 0 | 0 | 0 | 1 | 0 | 4 | 2068273504
| VV |  | 20,5 |  | 20.5 | [16 empty] | VV | 2 | 2 | True | 1 | ROZPOCET
43 | K | 417361821 | Výztuž ztužujících pásů a věnců z betonářské oceli 10 505 (R) nebo BSt 500 | t | 0.3 |  |  | 0 | CS ÚRS 2016 02 |  | základní | 0 | 0 | 0 |  | 0 | 1.0526 | 0.31577 | 0 | 0 | 4 | K | 2 |  |  |  | ROZPOCET | 0 | 0 | 0 | 0 | 0 | 1 | 0 | 4 | -2137682241
| VV |  | 0,3 |  | 0.3 | [16 empty] | VV | 2 | 2 | True | 1 | ROZPOCET
| D | 61 | Úprava povrchů vnitřních |  |  |  |  | 0 |  |  |  |  | 0 | 0 |  | 0 |  | 7.1603 |  | 0 | 1 | D | 1 |  |  |  | ROZPOCET | [6 empty] | 0
44 | K | 612321141 | Omítka vápenocementová vnitřních ploch nanášená ručně dvouvrstvá, tloušťky jádrové omítky do 10 mm a tloušťky štuku do 3 mm štuková svislých konstrukcí stěn | m2 | 389.568 |  |  | 0 | CS ÚRS 2016 02 |  | základní | 0 | 0 | 0 |  | 0 | 0.01838 | 7.1603 | 0 | 0 | 4 | K | 2 |  |  |  | ROZPOCET | 0 | 0 | 0 | 0 | 0 | 1 | 0 | 4 | 73767173
| VV |  | (1,75+2,4)*2*3,3 |  | 27.39 | [16 empty] | VV | 2 | 2 | True | 0 | ROZPOCET
| VV |  | (2,55+2,4+1,8+0,6+1,55+1,85)*3,3 |  | 35.475 | [16 empty] | VV | 2 | 2 | True | 0 | ROZPOCET
| VV |  | (1,4+0,85)*25*3,3 |  | 185.625 | [16 empty] | VV | 2 | 2 | True | 0 | ROZPOCET
| VV |  | (4,4+4,23)*2*3,3 |  | 56.958 | [16 empty] | VV | 2 | 2 | True | 0 | ROZPOCET
| VV |  | (8,2+7,0)*2*3,3 |  | 100.32 | [16 empty] | VV | 2 | 2 | True | 0 | ROZPOCET
| VV |  | -1,2*1,2*6 |  | -8.64 | [16 empty] | VV | 2 | 2 | True | 0 | ROZPOCET
| VV |  | (1,2+1,2)*2*0,15*6 |  | 4.32 | [16 empty] | VV | 2 | 2 | True | 0 | ROZPOCET
| VV |  | -1,6*2,1*1 |  | -3.36 | [16 empty] | VV | 2 | 2 | True | 0 | ROZPOCET
| VV |  | (2,1+1,6+2,1)*0,15 |  | 0.87 | [16 empty] | VV | 2 | 2 | True | 0 | ROZPOCET
| VV |  | -1,0*2,1*2 |  | -4.2 | [16 empty] | VV | 2 | 2 | True | 0 | ROZPOCET
| VV |  | (2,1+1,0+2,1)*0,15*2 |  | 1.56 | [16 empty] | VV | 2 | 2 | True | 0 | ROZPOCET
| VV |  | -0,9*2,1*3*2 |  | -11.34 | [16 empty] | VV | 2 | 2 | True | 0 | ROZPOCET
| VV |  | (2,1+0,9+2,1)*0,15*3*2 |  | 4.59 | [16 empty] | VV | 2 | 2 | True | 0 | ROZPOCET
| VV |  | Součet |  | 389.568 | [16 empty] | VV | 2 | 4 | True | 1 | ROZPOCET
45 | K | 619991021 | Zakrytí vnitřních ploch před znečištěním včetně pozdějšího odkrytí rámů oken a dveří, keramických soklů oblepením malířskou páskou | m | 58.5 |  |  | 0 | CS ÚRS 2016 02 |  | základní | 0 | 0 | 0 |  | 0 | 0 | 0 | 0 | 0 | 4 | K | 2 |  |  |  | ROZPOCET | 0 | 0 | 0 | 0 | 0 | 1 | 0 | 4 | -1632372980
| VV |  | (1,2+1,2)*2*6 |  | 28.8 | [16 empty] | VV | 2 | 2 | True | 0 | ROZPOCET
| VV |  | 2,0+1,6+2,0 |  | 5.6 | [16 empty] | VV | 2 | 2 | True | 0 | ROZPOCET
| VV |  | (2,0+0,9+2,0)*2 |  | 9.8 | [16 empty] | VV | 2 | 2 | True | 0 | ROZPOCET
| VV |  | (2,0+0,8+2,0)*2 |  | 9.6 | [16 empty] | VV | 2 | 2 | True | 0 | ROZPOCET
| VV |  | 2,0+0,7+2,0 |  | 4.7 | [16 empty] | VV | 2 | 2 | True | 0 | ROZPOCET
| VV |  | Součet |  | 58.5 | [16 empty] | VV | 2 | 4 | True | 1 | ROZPOCET
| D | 62 | Úprava povrchů vnějších |  |  |  |  | 0 |  |  |  |  | 0 | 0 |  | 0 |  | 5.9907 |  | 0 | 1 | D | 1 |  |  |  | ROZPOCET | [6 empty] | 0
46 | K | 622131121 | Podkladní a spojovací vrstva vnějších omítaných ploch penetrace akrylát-silikonová nanášená ručně stěn | m2 | 160 |  |  | 0 | CS ÚRS 2016 02 |  | základní | 0 | 0 | 0 |  | 0 | 0.00026 | 0.0416 | 0 | 0 | 4 | K | 2 |  |  |  | ROZPOCET | 0 | 0 | 0 | 0 | 0 | 1 | 0 | 4 | -1444507706
| VV |  | 160,0 |  | 160 | [16 empty] | VV | 2 | 2 | True | 1 | ROZPOCET
47 | K | 622131301 | Podkladní a spojovací vrstva vnějších omítaných ploch cementový postřik nanášený strojně celoplošně stěn | m2 | 159.77 |  |  | 0 | CS ÚRS 2016 02 |  | základní | 0 | 0 | 0 |  | 0 | 0.00735 | 1.1743 | 0 | 0 | 4 | K | 2 |  |  |  | ROZPOCET | 0 | 0 | 0 | 0 | 0 | 1 | 0 | 4 | -258936559
| VV |  | (13,5+7,6)*2*3,35 |  | 141.37 | [16 empty] | VV | 2 | 2 | True | 0 | ROZPOCET
| VV |  | (7,6*3,3)/2*2 |  | 25.08 | [16 empty] | VV | 2 | 2 | True | 0 | ROZPOCET
| VV |  | -1,2*1,2*6 |  | -8.64 | [16 empty] | VV | 2 | 2 | True | 0 | ROZPOCET
| VV |  | (1,2+1,2)*2*0,15*6 |  | 4.32 | [16 empty] | VV | 2 | 2 | True | 0 | ROZPOCET
| VV |  | -1,6*2,0 |  | -3.2 | [16 empty] | VV | 2 | 2 | True | 0 | ROZPOCET
| VV |  | (2,0+1,6+2,0)*0,15 |  | 0.84 | [16 empty] | VV | 2 | 2 | True | 0 | ROZPOCET
| VV |  | Součet |  | 159.77 | [16 empty] | VV | 2 | 4 | True | 1 | ROZPOCET
48 | K | 622142001 | Potažení vnějších ploch pletivem v ploše nebo pruzích, na plném podkladu sklovláknitým vtlačením do tmelu stěn | m2 | 160 |  |  | 0 | CS ÚRS 2016 02 |  | základní | 0 | 0 | 0 |  | 0 | 0.00489 | 0.7824 | 0 | 0 | 4 | K | 2 |  |  |  | ROZPOCET | 0 | 0 | 0 | 0 | 0 | 1 | 0 | 4 | -1045983240
| VV |  | 160,0 |  | 160 | [16 empty] | VV | 2 | 2 | True | 1 | ROZPOCET
49 | K | 622143003 | Montáž omítkových profilů plastových nebo pozinkovaných, upevněných vtlačením do podkladní vrstvy nebo přibitím rohových s tkaninou | m | 6 |  |  | 0 | CS ÚRS 2016 02 |  | základní | 0 | 0 | 0 |  | 0 | 0 | 0 | 0 | 0 | 4 | K | 2 |  |  |  | ROZPOCET | 0 | 0 | 0 | 0 | 0 | 1 | 0 | 4 | -1777971109
| VV |  | 6,0 |  | 6 | [16 empty] | VV | 2 | 2 | True | 1 | ROZPOCET
50 | M | 590514800 | lišta rohová Al 10/10 cm s tkaninou bal. 2,5 m | m | 6.3 |  |  | 0 | CS ÚRS 2016 02 |  | základní | 0 | 0 | 0 |  | 0 | 3e-05 | 0.000189 | 0 | 0 | 8 | M | 2 |  |  |  | ROZPOCET | 0 | 0 | 0 | 0 | 0 | 1 | 0 | 4 | 375044656
| VV |  | 6,0 |  | 6 | [16 empty] | VV | 2 | 2 | True | 1 | ROZPOCET
| VV |  | 6*1,05 'Přepočtené koeficientem množství |  | 6.3 | [16 empty] | VV | 2 | 2 | False | 1 | ROZPOCET
51 | K | 622143004 | Montáž omítkových profilů plastových nebo pozinkovaných, upevněných vtlačením do podkladní vrstvy nebo přibitím začišťovacích samolepících [APU lišty] | m | 21.6 |  |  | 0 | CS ÚRS 2016 02 |  | základní | 0 | 0 | 0 |  | 0 | 0 | 0 | 0 | 0 | 4 | K | 2 |  |  |  | ROZPOCET | 0 | 0 | 0 | 0 | 0 | 1 | 0 | 4 | -1931816943
| VV |  | 1,2*3*6 |  | 21.6 | [16 empty] | VV | 2 | 2 | True | 1 | ROZPOCET
52 | M | 590514760 | profil okenní začišťovací se sklovláknitou armovací tkaninou 9 mm/2,4 m | m | 22.68 |  |  | 0 | CS ÚRS 2016 02 |  | základní | 0 | 0 | 0 |  | 0 | 4e-05 | 0.0009072 | 0 | 0 | 8 | M | 2 |  |  |  | ROZPOCET | 0 | 0 | 0 | 0 | 0 | 1 | 0 | 4 | 759120641
| VV |  | 21,6 |  | 21.6 | [16 empty] | VV | 2 | 2 | True | 1 | ROZPOCET
| VV |  | 21,6*1,05 'Přepočtené koeficientem množství |  | 22.68 | [16 empty] | VV | 2 | 2 | False | 1 | ROZPOCET
53 | K | 622321121 | Omítka vápenocementová vnějších ploch nanášená ručně jednovrstvá, tloušťky do 15 mm hladká stěn | m2 | 160 |  |  | 0 | CS ÚRS 2016 02 |  | základní | 0 | 0 | 0 |  | 0 | 0.0231 | 3.696 | 0 | 0 | 4 | K | 2 |  |  |  | ROZPOCET | 0 | 0 | 0 | 0 | 0 | 1 | 0 | 4 | 1302169579
| VV |  | 160,0 |  | 160 | [16 empty] | VV | 2 | 2 | True | 1 | ROZPOCET
54 | K | 622531001 | Omítka tenkovrstvá silikonová vnějších ploch probarvená, včetně penetrace podkladu zrnitá, tloušťky 1,0 mm stěn | m2 | 160 |  |  | 0 | CS ÚRS 2016 02 |  | základní | 0 | 0 | 0 |  | 0 | 0.00168 | 0.2688 | 0 | 0 | 4 | K | 2 |  |  |  | ROZPOCET | 0 | 0 | 0 | 0 | 0 | 1 | 0 | 4 | 1615856289
| VV |  | 160,0 |  | 160 | [16 empty] | VV | 2 | 2 | True | 1 | ROZPOCET
55 | K | 625681011 | Ochrana proti holubům hrotový systém jednořadý, účinná šíře 10 cm | m | 27 |  |  | 0 | CS ÚRS 2016 02 |  | základní | 0 | 0 | 0 |  | 0 | 0.00093 | 0.02511 | 0 | 0 | 4 | K | 2 |  |  |  | ROZPOCET | 0 | 0 | 0 | 0 | 0 | 1 | 0 | 4 | -410227692
| VV |  | 13,5*2 |  | 27 | [16 empty] | VV | 2 | 2 | True | 1 | ROZPOCET
56 | K | 629991011 | Zakrytí vnějších ploch před znečištěním včetně pozdějšího odkrytí výplní otvorů a svislých ploch fólií přilepenou lepící páskou | m2 | 11.84 |  |  | 0 | CS ÚRS 2016 02 |  | základní | 0 | 0 | 0 |  | 0 | 0.00012 | 0.0014208 | 0 | 0 | 4 | K | 2 |  |  |  | ROZPOCET | 0 | 0 | 0 | 0 | 0 | 1 | 0 | 4 | -1001185403
| VV |  | 1,2*1,2*6 |  | 8.64 | [16 empty] | VV | 2 | 2 | True | 0 | ROZPOCET
| VV |  | 1,6*2,0 |  | 3.2 | [16 empty] | VV | 2 | 2 | True | 0 | ROZPOCET
| VV |  | Součet |  | 11.84 | [16 empty] | VV | 2 | 4 | True | 1 | ROZPOCET
| D | 63 | Podlahy a podlahové konstrukce |  |  |  |  | 0 |  |  |  |  | 0 | 0 |  | 0 |  | 8.221 |  | 0 | 1 | D | 1 |  |  |  | ROZPOCET | [6 empty] | 0
57 | K | 631311234 | Mazanina z betonu prostého se zvýšenými nároky na prostředí tl. přes 120 do 240 mm tř. C 25/30 | m3 | 3.351 |  |  | 0 | CS ÚRS 2016 02 |  | základní | 0 | 0 | 0 |  | 0 | 2.4533 | 8.221 | 0 | 0 | 4 | K | 2 |  |  |  | ROZPOCET | 0 | 0 | 0 | 0 | 0 | 1 | 0 | 4 | 1175521203
| VV |  | 7,0*4,4*0,13 |  | 4.004 | [16 empty] | VV | 2 | 2 | True | 0 | ROZPOCET
| VV |  | -1,6*1,6*0,13 |  | -0.333 | [16 empty] | VV | 2 | 2 | True | 0 | ROZPOCET
| VV |  | -0,6*0,8*0,13*3 |  | -0.187 | [16 empty] | VV | 2 | 2 | True | 0 | ROZPOCET
| VV |  | -0,6*0,6*0,13*1 |  | -0.047 | [16 empty] | VV | 2 | 2 | True | 0 | ROZPOCET
| VV |  | -1,1*0,6*0,13 |  | -0.086 | [16 empty] | VV | 2 | 2 | True | 0 | ROZPOCET
| VV |  | Součet |  | 3.351 | [16 empty] | VV | 2 | 4 | True | 1 | ROZPOCET
| D | 64 | Osazování výplní otvorů |  |  |  |  | 0 |  |  |  |  | 0 | 0 |  | 0 |  | 0.05078 |  | 0 | 1 | D | 1 |  |  |  | ROZPOCET | [6 empty] | 0
58 | K | 642942611 | Osazování zárubní nebo rámů kovových dveřních lisovaných nebo z úhelníků bez dveřních křídel, na montážní pěnu, plochy otvoru do 2,5 m2 | kus | 3 |  |  | 0 | CS ÚRS 2016 02 |  | základní | 0 | 0 | 0 |  | 0 | 0.00048 | 0.00144 | 0 | 0 | 4 | K | 2 |  |  |  | ROZPOCET | 0 | 0 | 0 | 0 | 0 | 1 | 0 | 4 | -1138624490
| VV |  | 3,0 |  | 3 | [16 empty] | VV | 2 | 2 | True | 1 | ROZPOCET
59 | M | 553311880 | zárubeň ocelová pro běžné zdění hranatý profil s drážko 95 700 L/P | kus | 1 |  |  | 0 | CS ÚRS 2016 02 |  | základní | 0 | 0 | 0 |  | 0 | 0.01622 | 0.01622 | 0 | 0 | 8 | M | 2 |  |  |  | ROZPOCET | 0 | 0 | 0 | 0 | 0 | 1 | 0 | 4 | -1915180101
| VV |  | 1,0 |  | 1 | [16 empty] | VV | 2 | 2 | True | 1 | ROZPOCET
60 | M | 553311890 | zárubeň ocelová pro běžné zdění hranatý profil s drážko 95 800 L/P | kus | 2 |  |  | 0 | CS ÚRS 2016 02 |  | základní | 0 | 0 | 0 |  | 0 | 0.01656 | 0.03312 | 0 | 0 | 8 | M | 2 |  |  |  | ROZPOCET | 0 | 0 | 0 | 0 | 0 | 1 | 0 | 4 | -846485377
| VV |  | 2,0 |  | 2 | [16 empty] | VV | 2 | 2 | True | 1 | ROZPOCET
| D | 9 | Ostatní konstrukce a práce, bourání |  |  |  |  | 0 |  |  |  |  | 0 | 0 |  | 0 |  | 2.4917 |  | 0 | 1 | D | 1 |  |  |  | ROZPOCET | [6 empty] | 0
61 | K | 931991111 | Zřízení těsnění dilatační spáry pásem gumovým profilovým nebo z PVC ve dně | m | 99.2 |  |  | 0 | CS ÚRS 2016 02 |  | základní | 0 | 0 | 0 |  | 0 | 0.0235 | 2.3312 | 0 | 0 | 4 | K | 2 |  |  |  | ROZPOCET | 0 | 0 | 0 | 0 | 0 | 1 | 0 | 4 | -982029924
| VV |  | dno-stěna,strop-stěna | [18 empty] | VV | 2 | 1 | True | 0 | ROZPOCET
| VV |  | (13,5+7,9)*2*2 |  | 85.6 | [16 empty] | VV | 2 | 2 | True | 0 | ROZPOCET
| VV |  | dno-stěna | [18 empty] | VV | 2 | 1 | True | 0 | ROZPOCET
| VV |  | 6,8*2 |  | 13.6 | [16 empty] | VV | 2 | 2 | True | 0 | ROZPOCET
| VV |  | Součet |  | 99.2 | [16 empty] | VV | 2 | 4 | True | 1 | ROZPOCET
62 | K | 933901111 | Zkoušky objektů a vymývání provedení zkoušky vodotěsnosti betonové nádrže jakéhokoliv druhu a tvaru, o obsahu do 1000 m3 | m3 | 301.32 |  |  | 0 | CS ÚRS 2016 02 |  | základní | 0 | 0 | 0 |  | 0 | 0 | 0 | 0 | 0 | 4 | K | 2 |  |  |  | ROZPOCET | 0 | 0 | 0 | 0 | 0 | 1 | 0 | 4 | -1034467957
| VV |  | 4,2*4,23*4,0 |  | 71.064 | [16 empty] | VV | 2 | 2 | True | 0 | ROZPOCET
| VV |  | 2,18*1,5*4,0 |  | 13.08 | [16 empty] | VV | 2 | 2 | True | 0 | ROZPOCET
| VV |  | 2,3*2,18*4,0 |  | 20.056 | [16 empty] | VV | 2 | 2 | True | 0 | ROZPOCET
| VV |  | 2,2*3,2*4,0*2 |  | 56.32 | [16 empty] | VV | 2 | 2 | True | 0 | ROZPOCET
| VV |  | 5,5*3,2*4,0*2 |  | 140.8 | [16 empty] | VV | 2 | 2 | True | 0 | ROZPOCET
| VV |  | Součet |  | 301.32 | [16 empty] | VV | 2 | 4 | True | 1 | ROZPOCET
63 | K | 933901311 | Zkoušky objektů a vymývání naplnění a vyprázdnění nádrže pro účely vymývací (proplachovací) o obsahu do 1000 m3 | m3 | 301.32 |  |  | 0 | CS ÚRS 2016 02 |  | základní | 0 | 0 | 0 |  | 0 | 0 | 0 | 0 | 0 | 4 | K | 2 |  |  |  | ROZPOCET | 0 | 0 | 0 | 0 | 0 | 1 | 0 | 4 | -696523975
| VV |  | 301,32 |  | 301.32 | [16 empty] | VV | 2 | 2 | True | 1 | ROZPOCET
64 | K | 952903112 | Vyčištění objektů čistíren odpadních vod, nádrží, žlabů nebo kanálů světlé výšky prostoru do 3,5 m | m2 | 213.3 |  |  | 0 | CS ÚRS 2016 02 |  | základní | 0 | 0 | 0 |  | 0 | 1e-05 | 0.002133 | 0 | 0 | 4 | K | 2 |  |  |  | ROZPOCET | 0 | 0 | 0 | 0 | 0 | 1 | 0 | 4 | 1769012764
| VV |  | 13,5*7,9*2 |  | 213.3 | [16 empty] | VV | 2 | 2 | True | 1 | ROZPOCET
65 | K | 952903119 | Vyčištění objektů čistíren odpadních vod, nádrží, žlabů nebo kanálů Příplatek k ceně za vyčištění prostorů v přes 3,5 m | m2 | 106.65 |  |  | 0 | CS ÚRS 2016 02 |  | základní | 0 | 0 | 0 |  | 0 | 0 | 0 | 0 | 0 | 4 | K | 2 |  |  |  | ROZPOCET | 0 | 0 | 0 | 0 | 0 | 1 | 0 | 4 | -350707004
| VV |  | 13,5*7,9 |  | 106.65 | [16 empty] | VV | 2 | 2 | True | 1 | ROZPOCET
66 | K | 953171021 | Osazování kovových předmětů poklopů litinových nebo ocelových včetně rámů, hmotnosti do 50 kg | kus | 4 |  |  | 0 | CS ÚRS 2016 02 |  | základní | 0 | 0 | 0 |  | 0 | 0.00459 | 0.01836 | 0 | 0 | 4 | K | 2 |  |  |  | ROZPOCET | 0 | 0 | 0 | 0 | 0 | 1 | 0 | 4 | 1171197320
| VV |  | 3+1 |  | 4 | [16 empty] | VV | 2 | 2 | True | 1 | ROZPOCET
67 | K | R-283-701 | Z/1-Poklop z kompozitu plný,tl. kompozitu 30 mm,oboustranný, 600x800 mm,s rámem uchycení pracnami z nerezi,vč.pantů a madla | kus | 3 |  |  | 0 |  |  | základní | 0 | 0 | 0 |  | 0 | 0.035 | 0.105 | 0 | 0 | 4 | K | 2 |  |  |  | ROZPOCET | 0 | 0 | 0 | 0 | 0 | 1 | 0 | 4 | -1532027693
| VV |  | 3,0 |  | 3 | [16 empty] | VV | 2 | 2 | True | 1 | ROZPOCET
68 | K | R-283-702 | Z/2-Poklop z kompozitu plný,tl. kompozitu 30 mm,oboustranný, 600x600 mm,s rámem uchycení pracnami z nerezi,vč.pantů a madla | kus | 1 |  |  | 0 |  |  | základní | 0 | 0 | 0 |  | 0 | 0.035 | 0.035 | 0 | 0 | 4 | K | 2 |  |  |  | ROZPOCET | 0 | 0 | 0 | 0 | 0 | 1 | 0 | 4 | 1306813315
| VV |  | 1,0 |  | 1 | [16 empty] | VV | 2 | 2 | True | 1 | ROZPOCET
| D | 97 | Prorážení otvorů a ostatní bourací práce |  |  |  |  | 0 |  |  |  |  | 0 | 0 |  | 0 |  | 0 |  | 0 | 1 | D | 1 |  |  |  | ROZPOCET | [6 empty] | 0
69 | K | 997013501 | Odvoz suti a vybouraných hmot na skládku nebo meziskládku se složením, na vzdálenost do 1 km | t | 3 |  |  | 0 | CS ÚRS 2016 02 |  | základní | 0 | 0 | 0 |  | 0 | 0 | 0 | 0 | 0 | 4 | K | 2 |  |  |  | ROZPOCET | 0 | 0 | 0 | 0 | 0 | 1 | 0 | 4 | -165861097
| VV |  | odpad ze stavby | [18 empty] | VV | 2 | 1 | True | 0 | ROZPOCET
| VV |  | 3,0 |  | 3 | [16 empty] | VV | 2 | 2 | True | 1 | ROZPOCET
70 | K | 997013509 | Odvoz suti a vybouraných hmot na skládku nebo meziskládku se složením, na vzdálenost Příplatek k ceně za každý další i započatý 1 km přes 1 km | t | 42 |  |  | 0 | CS ÚRS 2016 02 |  | základní | 0 | 0 | 0 |  | 0 | 0 | 0 | 0 | 0 | 4 | K | 2 |  |  |  | ROZPOCET | 0 | 0 | 0 | 0 | 0 | 1 | 0 | 4 | -357912100
| VV |  | do 15 km | [18 empty] | VV | 2 | 1 | True | 0 | ROZPOCET
| VV |  | 3,0*14 |  | 42 | [16 empty] | VV | 2 | 2 | True | 1 | ROZPOCET
71 | K | 997013831 | Poplatek za uložení stavebního odpadu na skládce (skládkovné) směsného | t | 3 |  |  | 0 | CS ÚRS 2016 02 |  | základní | 0 | 0 | 0 |  | 0 | 0 | 0 | 0 | 0 | 4 | K | 2 |  |  |  | ROZPOCET | 0 | 0 | 0 | 0 | 0 | 1 | 0 | 4 | 1990429436
| VV |  | 3,0 |  | 3 | [16 empty] | VV | 2 | 2 | True | 1 | ROZPOCET
| D | 998 | Přesun hmot |  |  |  |  | 0 |  |  |  |  | 0 | 0 |  | 0 |  | 0 |  | 0 | 1 | D | 1 |  |  |  | ROZPOCET | [6 empty] | 0
72 | K | 998142251 | Přesun hmot pro nádrže, jímky, zásobníky a jámy pozemní mimo zemědělství se svislou nosnou konstrukcí monolitickou betonovou tyčovou nebo plošnou vodorovná dopravní vzdálenost do 50 m výšky do 25 m | t | 779.681 |  |  | 0 | CS ÚRS 2016 02 |  | základní | 0 | 0 | 0 |  | 0 | 0 | 0 | 0 | 0 | 4 | K | 2 |  |  |  | ROZPOCET | 0 | 0 | 0 | 0 | 0 | 1 | 0 | 4 | -1337374039
| D | PSV | Práce a dodávky PSV |  |  |  |  | 0 |  |  |  |  | 0 | 0 |  | 0 |  | 15.9705 |  | 0 | 2 | D | 0 |  |  |  | ROZPOCET | [6 empty] | 0
| D | 711 | Izolace proti vodě, vlhkosti a plynům |  |  |  |  | 0 |  |  |  |  | 0 | 0 |  | 0 |  | 0.30476 |  | 0 | 2 | D | 1 |  |  |  | ROZPOCET | [6 empty] | 0
73 | K | 711111001 | Provedení izolace proti zemní vlhkosti natěradly a tmely za studena na ploše vodorovné V nátěrem penetračním | m2 | 32.98 |  |  | 0 | CS ÚRS 2016 02 |  | základní | 0 | 0 | 0 |  | 0 | 0 | 0 | 0 | 0 | 16 | K | 2 |  |  |  | ROZPOCET | 0 | 0 | 0 | 0 | 0 | 1 | 0 | 16 | -164885070
| VV |  | S1 | [18 empty] | VV | 2 | 1 | True | 0 | ROZPOCET
| VV |  | 7,6*5,0 |  | 38 | [16 empty] | VV | 2 | 2 | True | 0 | ROZPOCET
| VV |  | -1,6*1,6 |  | -2.56 | [16 empty] | VV | 2 | 2 | True | 0 | ROZPOCET
| VV |  | -0,6*0,8*3 |  | -1.44 | [16 empty] | VV | 2 | 2 | True | 0 | ROZPOCET
| VV |  | -0,6*0,6*1 |  | -0.36 | [16 empty] | VV | 2 | 2 | True | 0 | ROZPOCET
| VV |  | -1,1*0,6 |  | -0.66 | [16 empty] | VV | 2 | 2 | True | 0 | ROZPOCET
| VV |  | Součet |  | 32.98 | [16 empty] | VV | 2 | 4 | True | 1 | ROZPOCET
74 | M | 111631500 | lak asfaltový penetrační (MJ t) bal 9 kg | t | 0.01 |  |  | 0 | CS ÚRS 2016 02 |  | základní | 0 | 0 | 0 |  | 0 | 1 | 0.01 | 0 | 0 | 32 | M | 2 |  |  |  | ROZPOCET | 0 | 0 | 0 | 0 | 0 | 1 | 0 | 16 | -1984926707
| VV |  | S1 | [18 empty] | VV | 2 | 1 | True | 0 | ROZPOCET
| VV |  | 7,6*5,0 |  | 38 | [16 empty] | VV | 2 | 2 | True | 0 | ROZPOCET
| VV |  | -1,6*1,6 |  | -2.56 | [16 empty] | VV | 2 | 2 | True | 0 | ROZPOCET
| VV |  | -0,6*0,8*3 |  | -1.44 | [16 empty] | VV | 2 | 2 | True | 0 | ROZPOCET
| VV |  | -0,6*0,6*1 |  | -0.36 | [16 empty] | VV | 2 | 2 | True | 0 | ROZPOCET
| VV |  | -1,1*0,6 |  | -0.66 | [16 empty] | VV | 2 | 2 | True | 0 | ROZPOCET
| VV |  | Součet |  | 32.98 | [16 empty] | VV | 2 | 4 | True | 1 | ROZPOCET
| VV |  | 32,98*0,0003 'Přepočtené koeficientem množství |  | 0.01 | [16 empty] | VV | 2 | 2 | False | 1 | ROZPOCET
75 | K | 711112051 | Provedení izolace proti zemní vlhkosti natěradly a tmely za studena na ploše svislé S dvojnásobným nátěrem tekutou elastickou hydroizolací | m2 | 63.3 |  |  | 0 | CS ÚRS 2016 02 |  | základní | 0 | 0 | 0 |  | 0 | 0 | 0 | 0 | 0 | 16 | K | 2 |  |  |  | ROZPOCET | 0 | 0 | 0 | 0 | 0 | 1 | 0 | 16 | -322157687
| VV |  | 0,5 m nad terénem,1 m pod terénem | [18 empty] | VV | 2 | 1 | True | 0 | ROZPOCET
| VV |  | (13,5+7,6)*2*1,5 |  | 63.3 | [16 empty] | VV | 2 | 2 | True | 1 | ROZPOCET
76 | M | 245510300 | nátěr hydroizolační - tekutá lepenka, bal. 6 kg | kg | 104.445 |  |  | 0 | CS ÚRS 2016 02 |  | základní | 0 | 0 | 0 |  | 0 | 0.001 | 0.10444 | 0 | 0 | 32 | M | 2 |  |  |  | ROZPOCET | 0 | 0 | 0 | 0 | 0 | 1 | 0 | 16 | 1602656520
| VV |  | 63,3 |  | 63.3 | [16 empty] | VV | 2 | 2 | True | 1 | ROZPOCET
| VV |  | 63,3*1,65 'Přepočtené koeficientem množství |  | 104.445 | [16 empty] | VV | 2 | 2 | False | 1 | ROZPOCET
77 | K | 711141559 | Provedení izolace proti zemní vlhkosti pásy přitavením NAIP na ploše vodorovné V | m2 | 32.98 |  |  | 0 | CS ÚRS 2016 02 |  | základní | 0 | 0 | 0 |  | 0 | 0.0004 | 0.013192 | 0 | 0 | 16 | K | 2 |  |  |  | ROZPOCET | 0 | 0 | 0 | 0 | 0 | 1 | 0 | 16 | -613949595
| VV |  | S1 | [18 empty] | VV | 2 | 1 | True | 0 | ROZPOCET
| VV |  | 7,6*5,0 |  | 38 | [16 empty] | VV | 2 | 2 | True | 0 | ROZPOCET
| VV |  | -1,6*1,6 |  | -2.56 | [16 empty] | VV | 2 | 2 | True | 0 | ROZPOCET
| VV |  | -0,6*0,8*3 |  | -1.44 | [16 empty] | VV | 2 | 2 | True | 0 | ROZPOCET
| VV |  | -0,6*0,6*1 |  | -0.36 | [16 empty] | VV | 2 | 2 | True | 0 | ROZPOCET
| VV |  | -1,1*0,6 |  | -0.66 | [16 empty] | VV | 2 | 2 | True | 0 | ROZPOCET
| VV |  | Součet |  | 32.98 | [16 empty] | VV | 2 | 4 | True | 1 | ROZPOCET
78 | M | 628321340 | pás těžký asfaltovaný V60 S40 | m2 | 37.927 |  |  | 0 | CS ÚRS 2016 02 |  | základní | 0 | 0 | 0 |  | 0 | 0.00388 | 0.14716 | 0 | 0 | 32 | M | 2 |  |  |  | ROZPOCET | 0 | 0 | 0 | 0 | 0 | 1 | 0 | 16 | 1938792197
| VV |  | 32,98 |  | 32.98 | [16 empty] | VV | 2 | 2 | True | 1 | ROZPOCET
| VV |  | 32,98*1,15 'Přepočtené koeficientem množství |  | 37.927 | [16 empty] | VV | 2 | 2 | False | 1 | ROZPOCET
79 | K | 711491273 | Provedení izolace proti povrchové a podpovrchové tlakové vodě ostatní na ploše svislé S z textilií, vrstvy z nopové fólie | m2 | 42.2 |  |  | 0 | CS ÚRS 2016 02 |  | základní | 0 | 0 | 0 |  | 0 | 0.00011 | 0.004642 | 0 | 0 | 16 | K | 2 |  |  |  | ROZPOCET | 0 | 0 | 0 | 0 | 0 | 1 | 0 | 16 | 1698559308
| VV |  | (13,5+7,6)*2*1,0 |  | 42.2 | [16 empty] | VV | 2 | 2 | True | 1 | ROZPOCET
80 | M | 283230420 | fólie multifunkční profilovaná (nopová) 0,5 x 20 m | m2 | 50.64 |  |  | 0 | CS ÚRS 2016 02 |  | základní | 0 | 0 | 0 |  | 0 | 0.0005 | 0.02532 | 0 | 0 | 32 | M | 2 |  |  |  | ROZPOCET | 0 | 0 | 0 | 0 | 0 | 1 | 0 | 16 | -1610865523
| VV |  | 42,2 |  | 42.2 | [16 empty] | VV | 2 | 2 | True | 1 | ROZPOCET
| VV |  | 42,2*1,2 'Přepočtené koeficientem množství |  | 50.64 | [16 empty] | VV | 2 | 2 | False | 1 | ROZPOCET
81 | K | 998711102 | Přesun hmot pro izolace proti vodě, vlhkosti a plynům stanovený z hmotnosti přesunovaného materiálu vodorovná dopravní vzdálenost do 50 m v objektech výšky přes 6 do 12 m | t | 0.305 |  |  | 0 | CS ÚRS 2016 02 |  | základní | 0 | 0 | 0 |  | 0 | 0 | 0 | 0 | 0 | 16 | K | 2 |  |  |  | ROZPOCET | 0 | 0 | 0 | 0 | 0 | 1 | 0 | 16 | -908887503
| D | 713 | Izolace tepelné |  |  |  |  | 0 |  |  |  |  | 0 | 0 |  | 0 |  | 0.90568 |  | 0 | 2 | D | 1 |  |  |  | ROZPOCET | [6 empty] | 0
82 | K | 713111111 | Montáž tepelné izolace stropů rohožemi, pásy, dílci, deskami, bloky (izolační materiál ve specifikaci) vrchem bez překrytí lepenkou kladenými volně | m2 | 249.4 |  |  | 0 | CS ÚRS 2016 02 |  | základní | 0 | 0 | 0 |  | 0 | 0 | 0 | 0 | 0 | 16 | K | 2 |  |  |  | ROZPOCET | 0 | 0 | 0 | 0 | 0 | 1 | 0 | 16 | 1224095795
| VV |  | 14,5*8,6*2 |  | 249.4 | [16 empty] | VV | 2 | 2 | True | 1 | ROZPOCET
83 | M | 631508500 | pás tepelně izolační pro izolace trámových stropů, podhledů a nepochůz.půd 120 mm 6000x1200 mm | m2 | 254.388 |  |  | 0 | CS ÚRS 2016 02 |  | základní | 0 | 0 | 0 |  | 0 | 0.00336 | 0.85474 | 0 | 0 | 32 | M | 2 |  |  |  | ROZPOCET | 0 | 0 | 0 | 0 | 0 | 1 | 0 | 16 | -1249021947
| VV |  | 249,4 |  | 249.4 | [16 empty] | VV | 2 | 2 | True | 1 | ROZPOCET
| VV |  | 249,4*1,02 'Přepočtené koeficientem množství |  | 254.388 | [16 empty] | VV | 2 | 2 | False | 1 | ROZPOCET
84 | K | 713121131 | Montáž tepelné izolace podlah parotěsnými reflexními pásy, tloušťka izolace do 5 mm | m2 | 124.7 |  |  | 0 | CS ÚRS 2016 02 |  | základní | 0 | 0 | 0 |  | 0 | 0 | 0 | 0 | 0 | 16 | K | 2 |  |  |  | ROZPOCET | 0 | 0 | 0 | 0 | 0 | 1 | 0 | 16 | 820450217
| VV |  | 14,5*8,6 |  | 124.7 | [16 empty] | VV | 2 | 2 | True | 1 | ROZPOCET
85 | M | 283553000 | pás podstřešní parotěsný tepelně izolační s reflexní Al vrstvou 25 x 0,97 m, tl. 4 mm | m2 | 130.935 |  |  | 0 | CS ÚRS 2016 02 |  | základní | 0 | 0 | 0 |  | 0 | 0.00017 | 0.022259 | 0 | 0 | 32 | M | 2 |  |  |  | ROZPOCET | 0 | 0 | 0 | 0 | 0 | 1 | 0 | 16 | 1465644537
| VV |  | 124,7 |  | 124.7 | [16 empty] | VV | 2 | 2 | True | 1 | ROZPOCET
| VV |  | 124,7*1,05 'Přepočtené koeficientem množství |  | 130.935 | [16 empty] | VV | 2 | 2 | False | 1 | ROZPOCET
86 | K | 713191133 | Montáž tepelné izolace stavebních konstrukcí - doplňky a konstrukční součásti podlah, stropů vrchem nebo střech překrytím fólií položenou volně s přelepením spojů | m2 | 124.7 |  |  | 0 | CS ÚRS 2016 02 |  | základní | 0 | 0 | 0 |  | 0 | 1e-05 | 0.001247 | 0 | 0 | 16 | K | 2 |  |  |  | ROZPOCET | 0 | 0 | 0 | 0 | 0 | 1 | 0 | 16 | -2137759530
| VV |  | 14,5*8,6 |  | 124.7 | [16 empty] | VV | 2 | 2 | True | 1 | ROZPOCET
87 | M | 283233140 | fólie PE kluzná, tl. 0,2 mm, 2 x 50 m, 100 m2/role | m2 | 137.17 |  |  | 0 | CS ÚRS 2016 02 |  | základní | 0 | 0 | 0 |  | 0 | 0.0002 | 0.027434 | 0 | 0 | 32 | M | 2 |  |  |  | ROZPOCET | 0 | 0 | 0 | 0 | 0 | 1 | 0 | 16 | 1723668404
| VV |  | 124,7 |  | 124.7 | [16 empty] | VV | 2 | 2 | True | 1 | ROZPOCET
| VV |  | 124,7*1,1 'Přepočtené koeficientem množství |  | 137.17 | [16 empty] | VV | 2 | 2 | False | 1 | ROZPOCET
88 | K | 998713102 | Přesun hmot pro izolace tepelné stanovený z hmotnosti přesunovaného materiálu vodorovná dopravní vzdálenost do 50 m v objektech výšky přes 6 m do 12 m | t | 0.906 |  |  | 0 | CS ÚRS 2016 02 |  | základní | 0 | 0 | 0 |  | 0 | 0 | 0 | 0 | 0 | 16 | K | 2 |  |  |  | ROZPOCET | 0 | 0 | 0 | 0 | 0 | 1 | 0 | 16 | -2029282390
| D | 721 | Zdravotechnika - vnitřní kanalizace |  |  |  |  | 0 |  |  |  |  | 0 | 0 |  | 0 |  | 0.006045 |  | 0 | 2 | D | 1 |  |  |  | ROZPOCET | [6 empty] | 0
89 | K | 721174005 | Potrubí z plastových trub polypropylenové [HT systém] svodné (ležaté) DN 100 | m | 2 |  |  | 0 | CS ÚRS 2016 02 |  | základní | 0 | 0 | 0 |  | 0 | 0.00109 | 0.00218 | 0 | 0 | 16 | K | 2 |  |  |  | ROZPOCET | 0 | 0 | 0 | 0 | 0 | 1 | 0 | 16 | 1281852454
| VV |  | 2,0 |  | 2 | [16 empty] | VV | 2 | 2 | True | 1 | ROZPOCET
90 | K | 721174042 | Potrubí z plastových trub polypropylenové [HT systém] připojovací DN 40 | m | 2 |  |  | 0 | CS ÚRS 2016 02 |  | základní | 0 | 0 | 0 |  | 0 | 0.00029 | 0.00058 | 0 | 0 | 16 | K | 2 |  |  |  | ROZPOCET | 0 | 0 | 0 | 0 | 0 | 1 | 0 | 16 | 1603047282
| VV |  | 2,0 |  | 2 | [16 empty] | VV | 2 | 2 | True | 1 | ROZPOCET
91 | K | 721174043 | Potrubí z plastových trub polypropylenové [HT systém] připojovací DN 50 | m | 4.5 |  |  | 0 | CS ÚRS 2016 02 |  | základní | 0 | 0 | 0 |  | 0 | 0.00035 | 0.001575 | 0 | 0 | 16 | K | 2 |  |  |  | ROZPOCET | 0 | 0 | 0 | 0 | 0 | 1 | 0 | 16 | -636812675
| VV |  | větrací | [18 empty] | VV | 2 | 1 | True | 0 | ROZPOCET
| VV |  | 4,5 |  | 4.5 | [16 empty] | VV | 2 | 2 | True | 1 | ROZPOCET
92 | M | 286156010 | čistící tvarovka HTRE, DN 50 | kus | 1 |  |  | 0 | CS ÚRS 2016 02 |  | základní | 0 | 0 | 0 |  | 0 | 8e-05 | 8e-05 | 0 | 0 | 32 | M | 2 |  |  |  | ROZPOCET | 0 | 0 | 0 | 0 | 0 | 1 | 0 | 16 | 559429887
| VV |  | 1,0 |  | 1 | [16 empty] | VV | 2 | 2 | True | 1 | ROZPOCET
93 | M | 286156100 | koleno HTB, úhel 45°, DN 50 | kus | 1 |  |  | 0 | CS ÚRS 2016 02 |  | základní | 0 | 0 | 0 |  | 0 | 5e-05 | 5e-05 | 0 | 0 | 32 | M | 2 |  |  |  | ROZPOCET | 0 | 0 | 0 | 0 | 0 | 1 | 0 | 16 | 1709208852
| VV |  | 1,0 |  | 1 | [16 empty] | VV | 2 | 2 | True | 1 | ROZPOCET
94 | M | 286156120 | koleno HTB, úhel 45°, DN 110 | kus | 1 |  |  | 0 | CS ÚRS 2016 02 |  | základní | 0 | 0 | 0 |  | 0 | 0.00016 | 0.00016 | 0 | 0 | 32 | M | 2 |  |  |  | ROZPOCET | 0 | 0 | 0 | 0 | 0 | 1 | 0 | 16 | 1727852518
| VV |  | 1,0 |  | 1 | [16 empty] | VV | 2 | 2 | True | 1 | ROZPOCET
95 | M | 286156160 | koleno HTB, úhel 87°, DN 40 | kus | 2 |  |  | 0 | CS ÚRS 2016 02 |  | základní | 0 | 0 | 0 |  | 0 | 4e-05 | 8e-05 | 0 | 0 | 32 | M | 2 |  |  |  | ROZPOCET | 0 | 0 | 0 | 0 | 0 | 1 | 0 | 16 | -1784678507
| VV |  | 2,0 |  | 2 | [16 empty] | VV | 2 | 2 | True | 1 | ROZPOCET
96 | M | 286156170 | koleno HTB, úhel 87°, DN 50 | kus | 2 |  |  | 0 | CS ÚRS 2016 02 |  | základní | 0 | 0 | 0 |  | 0 | 5e-05 | 0.0001 | 0 | 0 | 32 | M | 2 |  |  |  | ROZPOCET | 0 | 0 | 0 | 0 | 0 | 1 | 0 | 16 | 264249543
| VV |  | 2,0 |  | 2 | [16 empty] | VV | 2 | 2 | True | 1 | ROZPOCET
97 | M | 286156190 | koleno HTB, úhel 87°, DN 110 | kus | 1 |  |  | 0 | CS ÚRS 2016 02 |  | základní | 0 | 0 | 0 |  | 0 | 0.00024 | 0.00024 | 0 | 0 | 32 | M | 2 |  |  |  | ROZPOCET | 0 | 0 | 0 | 0 | 0 | 1 | 0 | 16 | 74579717
| VV |  | 1,0 |  | 1 | [16 empty] | VV | 2 | 2 | True | 1 | ROZPOCET
98 | M | 286156880 | koleno HTB, úhel 67°, DN 110 | kus | 1 |  |  | 0 | CS ÚRS 2016 02 |  | základní | 0 | 0 | 0 |  | 0 | 0.00016 | 0.00016 | 0 | 0 | 32 | M | 2 |  |  |  | ROZPOCET | 0 | 0 | 0 | 0 | 0 | 1 | 0 | 16 | 1523265418
| VV |  | 1,0 |  | 1 | [16 empty] | VV | 2 | 2 | True | 1 | ROZPOCET
99 | M | 286155520 | odbočka HTEA, úhel 45°, DN 110/50 | kus | 1 |  |  | 0 | CS ÚRS 2016 02 |  | základní | 0 | 0 | 0 |  | 0 | 0.00022 | 0.00022 | 0 | 0 | 32 | M | 2 |  |  |  | ROZPOCET | 0 | 0 | 0 | 0 | 0 | 1 | 0 | 16 | 1909781791
| VV |  | 1,0 |  | 1 | [16 empty] | VV | 2 | 2 | True | 1 | ROZPOCET
100 | M | 286156250 | odbočka HTEA, úhel 45°, DN 110/110 | kus | 1 |  |  | 0 | CS ÚRS 2016 02 |  | základní | 0 | 0 | 0 |  | 0 | 0.00038 | 0.00038 | 0 | 0 | 32 | M | 2 |  |  |  | ROZPOCET | 0 | 0 | 0 | 0 | 0 | 1 | 0 | 16 | -1353281762
| VV |  | 1,0 |  | 1 | [16 empty] | VV | 2 | 2 | True | 1 | ROZPOCET
101 | M | 286156350 | redukce nesouosá HTR, DN 50/40 | kus | 1 |  |  | 0 | CS ÚRS 2016 02 |  | základní | 0 | 0 | 0 |  | 0 | 3e-05 | 3e-05 | 0 | 0 | 32 | M | 2 |  |  |  | ROZPOCET | 0 | 0 | 0 | 0 | 0 | 1 | 0 | 16 | 922075558
| VV |  | 1,0 |  | 1 | [16 empty] | VV | 2 | 2 | True | 1 | ROZPOCET
102 | M | 286R-156.1 | redukce nesouosá HTR, DN 110/50 | kus | 1 |  |  | 0 |  |  | základní | 0 | 0 | 0 |  | 0 | 0.00012 | 0.00012 | 0 | 0 | 32 | M | 2 |  |  |  | ROZPOCET | 0 | 0 | 0 | 0 | 0 | 1 | 0 | 16 | -1124652484
| VV |  | 1,0 |  | 1 | [16 empty] | VV | 2 | 2 | True | 1 | ROZPOCET
103 | K | R-721-273.1 | Hlavice přisávací pro HT DN 50 | kus | 1 |  |  | 0 |  |  | základní | 0 | 0 | 0 |  | 0 | 9e-05 | 9e-05 | 0 | 0 | 16 | K | 2 |  |  |  | ROZPOCET | 0 | 0 | 0 | 0 | 0 | 1 | 0 | 16 | -679330711
| VV |  | 1,0 |  | 1 | [16 empty] | VV | 2 | 2 | True | 1 | ROZPOCET
104 | K | 721290111 | Zkouška těsnosti kanalizace v objektech vodou do DN 125 | m | 8.5 |  |  | 0 | CS ÚRS 2016 02 |  | základní | 0 | 0 | 0 |  | 0 | 0 | 0 | 0 | 0 | 16 | K | 2 |  |  |  | ROZPOCET | 0 | 0 | 0 | 0 | 0 | 1 | 0 | 16 | -2041502399
| VV |  | 2,0+2,0+4,5 |  | 8.5 | [16 empty] | VV | 2 | 2 | True | 1 | ROZPOCET
105 | K | 998721102 | Přesun hmot pro vnitřní kanalizace stanovený z hmotnosti přesunovaného materiálu vodorovná dopravní vzdálenost do 50 m v objektech výšky přes 6 do 12 m | t | 0.006 |  |  | 0 | CS ÚRS 2016 02 |  | základní | 0 | 0 | 0 |  | 0 | 0 | 0 | 0 | 0 | 16 | K | 2 |  |  |  | ROZPOCET | 0 | 0 | 0 | 0 | 0 | 1 | 0 | 16 | 1879311879
| D | 722 | Zdravotechnika - vnitřní vodovod |  |  |  |  | 0 |  |  |  |  | 0 | 0 |  | 0 |  | 0.03308 |  | 0 | 2 | D | 1 |  |  |  | ROZPOCET | [6 empty] | 0
106 | K | 722174023 | Potrubí z plastových trubek z polypropylenu (PPR) svařovaných polyfuzně PN 20 (SDR 6) D 25 x 4,2 | m | 15 |  |  | 0 | CS ÚRS 2016 02 |  | základní | 0 | 0 | 0 |  | 0 | 0.00096 | 0.0144 | 0 | 0 | 16 | K | 2 |  |  |  | ROZPOCET | 0 | 0 | 0 | 0 | 0 | 1 | 0 | 16 | -1012914567
| VV |  | 15,0 |  | 15 | [16 empty] | VV | 2 | 2 | True | 1 | ROZPOCET
107 | K | 722181212 | Ochrana potrubí tepelně izolačními trubicemi z pěnového polyetylenu PE přilepenými v příčných a podélných spojích, tloušťky izolace do 6 mm, vnitřního průměru izolace DN přes 22 do 32 mm | m | 4 |  |  | 0 | CS ÚRS 2016 02 |  | základní | 0 | 0 | 0 |  | 0 | 4e-05 | 0.00016 | 0 | 0 | 16 | K | 2 |  |  |  | ROZPOCET | 0 | 0 | 0 | 0 | 0 | 1 | 0 | 16 | 87970624
| VV |  | 4,0 |  | 4 | [16 empty] | VV | 2 | 2 | True | 1 | ROZPOCET
108 | K | 722240123 | Armatury z plastických hmot kohouty (PPR) kulové DN 25 | kus | 1 |  |  | 0 | CS ÚRS 2016 02 |  | základní | 0 | 0 | 0 |  | 0 | 0.00097 | 0.00097 | 0 | 0 | 16 | K | 2 |  |  |  | ROZPOCET | 0 | 0 | 0 | 0 | 0 | 1 | 0 | 16 | 2134061433
| VV |  | 1,0 |  | 1 | [16 empty] | VV | 2 | 2 | True | 1 | ROZPOCET
109 | K | R-722-201 | Rohový ventil s filtrem pro připojení umyvadlové baterie 1/2 x 3/8" | kus | 2 |  |  | 0 |  |  | základní | 0 | 0 | 0 |  | 0 | 0.00097 | 0.00194 | 0 | 0 | 16 | K | 2 |  |  |  | ROZPOCET | 0 | 0 | 0 | 0 | 0 | 1 | 0 | 16 | -1158461693
| VV |  | 2,0 |  | 2 | [16 empty] | VV | 2 | 2 | True | 1 | ROZPOCET
110 | K | R-722-202 | Zahradní ventil s pákovým kohoutem 3/4", mat.pozink | kus | 2 |  |  | 0 |  |  | základní | 0 | 0 | 0 |  | 0 | 0.00097 | 0.00194 | 0 | 0 | 16 | K | 2 |  |  |  | ROZPOCET | 0 | 0 | 0 | 0 | 0 | 1 | 0 | 16 | 1415730364
| VV |  | 2,0 |  | 2 | [16 empty] | VV | 2 | 2 | True | 1 | ROZPOCET
111 | K | R-722-203 | PE (PP-S) spojka,přechod vnější kovový závit na PE potrubí pro PE potrubí DN 50 (d 63) s vnějším závitem 2" | kus | 1 |  |  | 0 |  |  | základní | 0 | 0 | 0 |  | 0 | 0.00097 | 0.00097 | 0 | 0 | 16 | K | 2 |  |  |  | ROZPOCET | 0 | 0 | 0 | 0 | 0 | 1 | 0 | 16 | 1859586001
| VV |  | 1,0 |  | 1 | [16 empty] | VV | 2 | 2 | True | 1 | ROZPOCET
112 | K | R-722-204 | PPR přechodka kovový závit vnitřní d 63/ 2" | kus | 1 |  |  | 0 |  |  | základní | 0 | 0 | 0 |  | 0 | 0.00097 | 0.00097 | 0 | 0 | 16 | K | 2 |  |  |  | ROZPOCET | 0 | 0 | 0 | 0 | 0 | 1 | 0 | 16 | -1948364093
| VV |  | 1,0 |  | 1 | [16 empty] | VV | 2 | 2 | True | 1 | ROZPOCET
113 | K | R-722-205 | PPR redukce závit vnější d 63/vnitřní d 25" | kus | 1 |  |  | 0 |  |  | základní | 0 | 0 | 0 |  | 0 | 0.00097 | 0.00097 | 0 | 0 | 16 | K | 2 |  |  |  | ROZPOCET | 0 | 0 | 0 | 0 | 0 | 1 | 0 | 16 | -1159312306
| VV |  | 1,0 |  | 1 | [16 empty] | VV | 2 | 2 | True | 1 | ROZPOCET
114 | K | R-722-206 | PPR T-kus jednoznačný d 25" | kus | 2 |  |  | 0 |  |  | základní | 0 | 0 | 0 |  | 0 | 0.00097 | 0.00194 | 0 | 0 | 16 | K | 2 |  |  |  | ROZPOCET | 0 | 0 | 0 | 0 | 0 | 1 | 0 | 16 | -917868411
| VV |  | 2,0 |  | 2 | [16 empty] | VV | 2 | 2 | True | 1 | ROZPOCET
115 | K | R-722-207 | PPR koleno 90st. d 25 | kus | 4 |  |  | 0 |  |  | základní | 0 | 0 | 0 |  | 0 | 0.00097 | 0.00388 | 0 | 0 | 16 | K | 2 |  |  |  | ROZPOCET | 0 | 0 | 0 | 0 | 0 | 1 | 0 | 16 | -537385280
| VV |  | 4,0 |  | 4 | [16 empty] | VV | 2 | 2 | True | 1 | ROZPOCET
116 | K | R-722-208 | PPR nástěnné koleno 90st. s vnitřním kovovým závitem d 25 / 1/2" | kus | 1 |  |  | 0 |  |  | základní | 0 | 0 | 0 |  | 0 | 0.00097 | 0.00097 | 0 | 0 | 16 | K | 2 |  |  |  | ROZPOCET | 0 | 0 | 0 | 0 | 0 | 1 | 0 | 16 | 876949200
| VV |  | 1,0 |  | 1 | [16 empty] | VV | 2 | 2 | True | 1 | ROZPOCET
117 | K | R-722-209 | PPR průchozí nástěnka koleno 90st. s vnitřním kovovým závitem d 25 / 1/2" | kus | 1 |  |  | 0 |  |  | základní | 0 | 0 | 0 |  | 0 | 0.00097 | 0.00097 | 0 | 0 | 16 | K | 2 |  |  |  | ROZPOCET | 0 | 0 | 0 | 0 | 0 | 1 | 0 | 16 | 28801116
| VV |  | 1,0 |  | 1 | [16 empty] | VV | 2 | 2 | True | 1 | ROZPOCET
118 | K | 722290226 | Zkoušky, proplach a desinfekce vodovodního potrubí zkoušky těsnosti vodovodního potrubí závitového do DN 50 | m | 15 |  |  | 0 | CS ÚRS 2016 02 |  | základní | 0 | 0 | 0 |  | 0 | 0.00019 | 0.00285 | 0 | 0 | 16 | K | 2 |  |  |  | ROZPOCET | 0 | 0 | 0 | 0 | 0 | 1 | 0 | 16 | -144026571
| VV |  | 15,0 |  | 15 | [16 empty] | VV | 2 | 2 | True | 1 | ROZPOCET
119 | K | 722290234 | Zkoušky, proplach a desinfekce vodovodního potrubí proplach a desinfekce vodovodního potrubí do DN 80 | m | 15 |  |  | 0 | CS ÚRS 2016 02 |  | základní | 0 | 0 | 0 |  | 0 | 1e-05 | 0.00015 | 0 | 0 | 16 | K | 2 |  |  |  | ROZPOCET | 0 | 0 | 0 | 0 | 0 | 1 | 0 | 16 | -1792020371
| VV |  | 15,0 |  | 15 | [16 empty] | VV | 2 | 2 | True | 1 | ROZPOCET
120 | K | 998722102 | Přesun hmot pro vnitřní vodovod stanovený z hmotnosti přesunovaného materiálu vodorovná dopravní vzdálenost do 50 m v objektech výšky přes 6 do 12 m | t | 0.033 |  |  | 0 | CS ÚRS 2016 02 |  | základní | 0 | 0 | 0 |  | 0 | 0 | 0 | 0 | 0 | 16 | K | 2 |  |  |  | ROZPOCET | 0 | 0 | 0 | 0 | 0 | 1 | 0 | 16 | -1539407287
| D | 725 | Zdravotechnika - zařizovací předměty |  |  |  |  | 0 |  |  |  |  | 0 | 0 |  | 0 |  | 0.04226 |  | 0 | 2 | D | 1 |  |  |  | ROZPOCET | [6 empty] | 0
121 | K | 725112183 | Zařízení záchodů kombi klozety s úspornou armaturou odpad šikmý 76 st. | soubor | 1 |  |  | 0 | CS ÚRS 2016 02 |  | základní | 0 | 0 | 0 |  | 0 | 0.02323 | 0.02323 | 0 | 0 | 16 | K | 2 |  |  |  | ROZPOCET | 0 | 0 | 0 | 0 | 0 | 1 | 0 | 16 | 1409646378
| VV |  | 1,0 |  | 1 | [16 empty] | VV | 2 | 2 | True | 1 | ROZPOCET
122 | K | 725211603 | Umyvadla keramická bez výtokových armatur se zápachovou uzávěrkou připevněná na stěnu šrouby bílá bez sloupu nebo krytu na sifon 600 mm | soubor | 1 |  |  | 0 | CS ÚRS 2016 02 |  | základní | 0 | 0 | 0 |  | 0 | 0.01726 | 0.01726 | 0 | 0 | 16 | K | 2 |  |  |  | ROZPOCET | 0 | 0 | 0 | 0 | 0 | 1 | 0 | 16 | -1154024315
| VV |  | 1,0 |  | 1 | [16 empty] | VV | 2 | 2 | True | 1 | ROZPOCET
123 | K | 725822631 | Baterie umyvadlové stojánkové klasické bez výpusti s otáčivým ústím 150 mm | soubor | 1 |  |  | 0 | CS ÚRS 2016 02 |  | základní | 0 | 0 | 0 |  | 0 | 0.00154 | 0.00154 | 0 | 0 | 16 | K | 2 |  |  |  | ROZPOCET | 0 | 0 | 0 | 0 | 0 | 1 | 0 | 16 | -443097916
| VV |  | 1,0 |  | 1 | [16 empty] | VV | 2 | 2 | True | 1 | ROZPOCET
124 | K | 725861102 | Zápachové uzávěrky zařizovacích předmětů pro umyvadla DN 40 [HL 132/40] | kus | 1 |  |  | 0 | CS ÚRS 2016 02 |  | základní | 0 | 0 | 0 |  | 0 | 0.00023 | 0.00023 | 0 | 0 | 16 | K | 2 |  |  |  | ROZPOCET | 0 | 0 | 0 | 0 | 0 | 1 | 0 | 16 | -103072280
| VV |  | 1,0 |  | 1 | [16 empty] | VV | 2 | 2 | True | 1 | ROZPOCET
125 | K | 998725102 | Přesun hmot pro zařizovací předměty stanovený z hmotnosti přesunovaného materiálu vodorovná dopravní vzdálenost do 50 m v objektech výšky přes 6 do 12 m | t | 0.042 |  |  | 0 | CS ÚRS 2016 02 |  | základní | 0 | 0 | 0 |  | 0 | 0 | 0 | 0 | 0 | 16 | K | 2 |  |  |  | ROZPOCET | 0 | 0 | 0 | 0 | 0 | 1 | 0 | 16 | -1648157685
| D | 751 | Vzduchotechnika |  |  |  |  | 0 |  |  |  |  | 0 | 0 |  | 0 |  | 0.13761 |  | 0 | 2 | D | 1 |  |  |  | ROZPOCET | [6 empty] | 0
126 | K | 751122011 | Montáž ventilátoru radiálního nízkotlakého nástěnného základního, průměru do 100 mm | kus | 1 |  |  | 0 | CS ÚRS 2016 02 |  | základní | 0 | 0 | 0 |  | 0 | 0 | 0 | 0 | 0 | 16 | K | 2 |  |  |  | ROZPOCET | 0 | 0 | 0 | 0 | 0 | 1 | 0 | 16 | 1839390692
| VV |  | 1,0 |  | 1 | [16 empty] | VV | 2 | 2 | True | 1 | ROZPOCET
127 | M | R-429-101 | Radiální nástěnný ventilátor ,výkon 60 m3/h/80 Pa ,zadní nebo boční vývod | kus | 1 |  |  | 0 |  |  | základní | 0 | 0 | 0 |  | 0 | 0 | 0 | 0 | 0 | 32 | M | 2 |  |  |  | ROZPOCET | 0 | 0 | 0 | 0 | 0 | 1 | 0 | 16 | 423520675
| VV |  | 1,0 |  | 1 | [16 empty] | VV | 2 | 2 | True | 1 | ROZPOCET
128 | K | 751398022 | Montáž ostatních zařízení větrací mřížky stěnové, průřezu přes 0,04 do 0,100 m2 | kus | 9 |  |  | 0 | CS ÚRS 2016 02 |  | základní | 0 | 0 | 0 |  | 0 | 0 | 0 | 0 | 0 | 16 | K | 2 |  |  |  | ROZPOCET | 0 | 0 | 0 | 0 | 0 | 1 | 0 | 16 | -1628895306
| VV |  | 8+1 |  | 9 | [16 empty] | VV | 2 | 2 | True | 1 | ROZPOCET
129 | M | 429R-730.1 | mřížka stěnová větrací velikost 400x200 z nerezi | kus | 8 |  |  | 0 |  |  | základní | 0 | 0 | 0 |  | 0 | 0.0011 | 0.0088 | 0 | 0 | 32 | M | 2 |  |  |  | ROZPOCET | 0 | 0 | 0 | 0 | 0 | 1 | 0 | 16 | -1867163014
| VV |  | 8,0 |  | 8 | [16 empty] | VV | 2 | 2 | True | 1 | ROZPOCET
130 | M | 429R-730.3 | mřížka stěnová velikost 400x200 z nerezi | kus | 1 |  |  | 0 |  |  | základní | 0 | 0 | 0 |  | 0 | 0.0011 | 0.0011 | 0 | 0 | 32 | M | 2 |  |  |  | ROZPOCET | 0 | 0 | 0 | 0 | 0 | 1 | 0 | 16 | 2136774086
| VV |  | 1,0 |  | 1 | [16 empty] | VV | 2 | 2 | True | 1 | ROZPOCET
131 | M | 429R-730.2 | mřížka stěnová větrací s žaluzií velikost 400x200 z nerezi | kus | 8 |  |  | 0 |  |  | základní | 0 | 0 | 0 |  | 0 | 0.0011 | 0.0088 | 0 | 0 | 32 | M | 2 |  |  |  | ROZPOCET | 0 | 0 | 0 | 0 | 0 | 1 | 0 | 16 | 571205364
| VV |  | 8,0 |  | 8 | [16 empty] | VV | 2 | 2 | True | 1 | ROZPOCET
132 | K | 751510044 | Vzduchotechnické potrubí z pozinkovaného plechu kruhové, trouba spirálně vinutá bez příruby, průměru přes 300 do 400 mm | m | 11 |  |  | 0 | CS ÚRS 2016 02 |  | základní | 0 | 0 | 0 |  | 0 | 0.01081 | 0.11891 | 0 | 0 | 16 | K | 2 |  |  |  | ROZPOCET | 0 | 0 | 0 | 0 | 0 | 1 | 0 | 16 | 913566156
| VV |  | 11,0 |  | 11 | [16 empty] | VV | 2 | 2 | True | 1 | ROZPOCET
| D | 762 | Konstrukce tesařské |  |  |  |  | 0 |  |  |  |  | 0 | 0 |  | 0 |  | 0.484 |  | 0 | 2 | D | 1 |  |  |  | ROZPOCET | [6 empty] | 0
133 | K | 762342214 | Bednění a laťování montáž laťování střech jednoduchých sklonu do 60 st. při osové vzdálenosti latí přes 150 do 360 mm | m2 | 319 |  |  | 0 | CS ÚRS 2016 02 |  | základní | 0 | 0 | 0 |  | 0 | 0 | 0 | 0 | 0 | 16 | K | 2 |  |  |  | ROZPOCET | 0 | 0 | 0 | 0 | 0 | 1 | 0 | 16 | -502104373
| VV |  | latě a kontralatě | [18 empty] | VV | 2 | 1 | True | 0 | ROZPOCET
| VV |  | 14,5*5,5*2*2 |  | 319 | [16 empty] | VV | 2 | 2 | True | 1 | ROZPOCET
134 | M | 605R-141.1 | řezivo jehličnaté lať jakost I 10 - 25 cm2,vč.impregnace | m3 | 0.88 |  |  | 0 |  |  | základní | 0 | 0 | 0 |  | 0 | 0.55 | 0.484 | 0 | 0 | 32 | M | 2 |  |  |  | ROZPOCET | 0 | 0 | 0 | 0 | 0 | 1 | 0 | 16 | 934675900
| VV |  | 0,05*0,05*320,0*1,1 |  | 0.88 | [16 empty] | VV | 2 | 2 | True | 1 | ROZPOCET
135 | K | 998762102 | Přesun hmot pro konstrukce tesařské stanovený z hmotnosti přesunovaného materiálu vodorovná dopravní vzdálenost do 50 m v objektech výšky přes 6 do 12 m | t | 0.484 |  |  | 0 | CS ÚRS 2016 02 |  | základní | 0 | 0 | 0 |  | 0 | 0 | 0 | 0 | 0 | 16 | K | 2 |  |  |  | ROZPOCET | 0 | 0 | 0 | 0 | 0 | 1 | 0 | 16 | 1698050391
| D | 763 | Konstrukce suché výstavby |  |  |  |  | 0 |  |  |  |  | 0 | 0 |  | 0 |  | 1.4 |  | 0 | 2 | D | 1 |  |  |  | ROZPOCET | [6 empty] | 0
136 | K | 763732113 | Montáž střešní konstrukce do 10 m výšky římsy opláštění střechy, štítů, říms, dýmníků a světlíkových obrub z vazníků příhradových, konstrukční délky do 9,0 m | m | 120.4 |  |  | 0 | CS ÚRS 2016 02 |  | základní | 0 | 0 | 0 |  | 0 | 0 | 0 | 0 | 0 | 16 | K | 2 |  |  |  | ROZPOCET | 0 | 0 | 0 | 0 | 0 | 1 | 0 | 16 | 1926627692
| VV |  | 8,6*14 |  | 120.4 | [16 empty] | VV | 2 | 2 | True | 1 | ROZPOCET
137 | M | R605-401 | Příhradový vazník dl.8600 mm,výšky 3131 mm z řeziva 70/120 C 24,vč.impregnace a kotevních prvků | kus | 14 |  |  | 0 |  |  | základní | 0 | 0 | 0 |  | 0 | 0.1 | 1.4 | 0 | 0 | 32 | M | 2 |  |  |  | ROZPOCET | 0 | 0 | 0 | 0 | 0 | 1 | 0 | 16 | -1689192469
| VV |  | 14,0 |  | 14 | [16 empty] | VV | 2 | 2 | True | 1 | ROZPOCET
138 | K | 998763101 | Přesun hmot pro dřevostavby stanovený z hmotnosti přesunovaného materiálu vodorovná dopravní vzdálenost do 50 m v objektech výšky přes 6 do 12 m | t | 1.4 |  |  | 0 | CS ÚRS 2016 02 |  | základní | 0 | 0 | 0 |  | 0 | 0 | 0 | 0 | 0 | 16 | K | 2 |  |  |  | ROZPOCET | 0 | 0 | 0 | 0 | 0 | 1 | 0 | 16 | 1967860029
| D | 764 | Konstrukce klempířské |  |  |  |  | 0 |  |  |  |  | 0 | 0 |  | 0 |  | 0.34484 |  | 0 | 2 | D | 1 |  |  |  | ROZPOCET | [6 empty] | 0
139 | K | 764241405 | Oplechování střešních prvků z titanzinkového předzvětralého plechu hřebene větraného, včetně větrací mřížky rš 400 mm | m | 14.5 |  |  | 0 | CS ÚRS 2016 02 |  | základní | 0 | 0 | 0 |  | 0 | 0.0032 | 0.0464 | 0 | 0 | 16 | K | 2 |  |  |  | ROZPOCET | 0 | 0 | 0 | 0 | 0 | 1 | 0 | 16 | 610929746
| VV |  | 14,5 |  | 14.5 | [16 empty] | VV | 2 | 2 | True | 1 | ROZPOCET
140 | K | 764242404 | Oplechování střešních prvků z titanzinkového předzvětralého plechu štítu závětrnou lištou rš 330 mm | m | 21.2 |  |  | 0 | CS ÚRS 2016 02 |  | základní | 0 | 0 | 0 |  | 0 | 0.00194 | 0.041128 | 0 | 0 | 16 | K | 2 |  |  |  | ROZPOCET | 0 | 0 | 0 | 0 | 0 | 1 | 0 | 16 | -1432446601
| VV |  | 10,6*2 |  | 21.2 | [16 empty] | VV | 2 | 2 | True | 1 | ROZPOCET
141 | K | 764242434 | Oplechování střešních prvků z titanzinkového předzvětralého plechu okapu okapovým plechem střechy rovné rš 330 mm | m | 29 |  |  | 0 | CS ÚRS 2016 02 |  | základní | 0 | 0 | 0 |  | 0 | 0.00198 | 0.05742 | 0 | 0 | 16 | K | 2 |  |  |  | ROZPOCET | 0 | 0 | 0 | 0 | 0 | 1 | 0 | 16 | 1949693100
| VV |  | 14,5*2 |  | 29 | [16 empty] | VV | 2 | 2 | True | 1 | ROZPOCET
142 | K | 764243455 | Oplechování střešních prvků z titanzinkového předzvětralého plechu sněhový zachytávač průbežný jednotrubkový | m | 30 |  |  | 0 | CS ÚRS 2016 02 |  | základní | 0 | 0 | 0 |  | 0 | 0.00133 | 0.0399 | 0 | 0 | 16 | K | 2 |  |  |  | ROZPOCET | 0 | 0 | 0 | 0 | 0 | 1 | 0 | 16 | 1696165691
| VV |  | 30,0 |  | 30 | [16 empty] | VV | 2 | 2 | True | 1 | ROZPOCET
143 | K | 764246403 | Oplechování parapetů z titanzinkového předzvětralého plechu rovných mechanicky kotvené, bez rohů rš 250 mm | m | 7.95 |  |  | 0 | CS ÚRS 2016 02 |  | základní | 0 | 0 | 0 |  | 0 | 0.00151 | 0.012005 | 0 | 0 | 16 | K | 2 |  |  |  | ROZPOCET | 0 | 0 | 0 | 0 | 0 | 1 | 0 | 16 | 1155715359
| VV |  | 1,25*6 |  | 7.5 | [16 empty] | VV | 2 | 2 | True | 0 | ROZPOCET
| VV |  | 0,45*1 |  | 0.45 | [16 empty] | VV | 2 | 2 | True | 0 | ROZPOCET
| VV |  | Součet |  | 7.95 | [16 empty] | VV | 2 | 4 | True | 1 | ROZPOCET
144 | K | 764246465 | Oplechování parapetů z titanzinkového předzvětralého plechu rovných celoplošně lepené, bez rohů Příplatek k cenám za zvýšenou pracnost při provedení rohu nebo koutu do rš 400 mm | kus | 14 |  |  | 0 | CS ÚRS 2016 02 |  | základní | 0 | 0 | 0 |  | 0 | 0 | 0 | 0 | 0 | 16 | K | 2 |  |  |  | ROZPOCET | 0 | 0 | 0 | 0 | 0 | 1 | 0 | 16 | 323154206
| VV |  | 7*2 |  | 14 | [16 empty] | VV | 2 | 2 | True | 1 | ROZPOCET
145 | K | 764306142 | Montáž ventilační turbíny na střeše s krytinou skládanou mimo prejzovou nebo z plechu | kus | 3 |  |  | 0 | CS ÚRS 2016 02 |  | základní | 0 | 0 | 0 |  | 0 | 0 | 0 | 0 | 0 | 16 | K | 2 |  |  |  | ROZPOCET | 0 | 0 | 0 | 0 | 0 | 1 | 0 | 16 | 1773415555
| VV |  | 3,0 |  | 3 | [16 empty] | VV | 2 | 2 | True | 1 | ROZPOCET
146 | M | 553810100 | turbína ventilační hliníková kompletní hlavice, stavitelný krk a základna, průměr 356 mm | kus | 3 |  |  | 0 | CS ÚRS 2016 02 |  | základní | 0 | 0 | 0 |  | 0 | 0.0056 | 0.0168 | 0 | 0 | 32 | M | 2 |  |  |  | ROZPOCET | 0 | 0 | 0 | 0 | 0 | 1 | 0 | 16 | -2043560558
| VV |  | 3,0 |  | 3 | [16 empty] | VV | 2 | 2 | True | 1 | ROZPOCET
147 | K | 764346425 | Lemování ventilačních nástavců z titanzinkového předzvětralého plechu výšky do 1000 mm, se stříškou střech s krytinou skládanou mimo prejzovou nebo z plechu, průměru přes 200 do 300 mm | kus | 3 |  |  | 0 | CS ÚRS 2016 02 |  | základní | 0 | 0 | 0 |  | 0 | 0.00939 | 0.02817 | 0 | 0 | 16 | K | 2 |  |  |  | ROZPOCET | 0 | 0 | 0 | 0 | 0 | 1 | 0 | 16 | -451842621
| VV |  | 3,0 |  | 3 | [16 empty] | VV | 2 | 2 | True | 1 | ROZPOCET
148 | K | 764541405 | Žlab podokapní z titanzinkového předzvětralého plechu včetně háků a čel půlkruhový rš 330 mm | m | 28.5 |  |  | 0 | CS ÚRS 2016 02 |  | základní | 0 | 0 | 0 |  | 0 | 0.00286 | 0.08151 | 0 | 0 | 16 | K | 2 |  |  |  | ROZPOCET | 0 | 0 | 0 | 0 | 0 | 1 | 0 | 16 | -1191869621
| VV |  | 28,5 |  | 28.5 | [16 empty] | VV | 2 | 2 | True | 1 | ROZPOCET
149 | K | 764541447 | Žlab podokapní z titanzinkového předzvětralého plechu včetně háků a čel kotlík oválný (trychtýřový), rš žlabu/průměr svodu 330/120 mm | kus | 2 |  |  | 0 | CS ÚRS 2016 02 |  | základní | 0 | 0 | 0 |  | 0 | 0.00064 | 0.00128 | 0 | 0 | 16 | K | 2 |  |  |  | ROZPOCET | 0 | 0 | 0 | 0 | 0 | 1 | 0 | 16 | 18354426
| VV |  | 2,0 |  | 2 | [16 empty] | VV | 2 | 2 | True | 1 | ROZPOCET
150 | K | 764548424 | Svod z titanzinkového předzvětralého plechu včetně objímek, kolen a odskoků kruhový, průměru 120 mm | m | 7 |  |  | 0 | CS ÚRS 2016 02 |  | základní | 0 | 0 | 0 |  | 0 | 0.00289 | 0.02023 | 0 | 0 | 16 | K | 2 |  |  |  | ROZPOCET | 0 | 0 | 0 | 0 | 0 | 1 | 0 | 16 | -755218588
| VV |  | 7,0 |  | 7 | [16 empty] | VV | 2 | 2 | True | 1 | ROZPOCET
151 | K | 998764102 | Přesun hmot pro konstrukce klempířské stanovený z hmotnosti přesunovaného materiálu vodorovná dopravní vzdálenost do 50 m v objektech výšky přes 6 do 12 m | t | 0.345 |  |  | 0 | CS ÚRS 2016 02 |  | základní | 0 | 0 | 0 |  | 0 | 0 | 0 | 0 | 0 | 16 | K | 2 |  |  |  | ROZPOCET | 0 | 0 | 0 | 0 | 0 | 1 | 0 | 16 | 2131581993
| D | 765 | Krytina skládaná |  |  |  |  | 0 |  |  |  |  | 0 | 0 |  | 0 |  | 7.5609 |  | 0 | 2 | D | 1 |  |  |  | ROZPOCET | [6 empty] | 0
152 | K | 765121012 | Montáž krytiny betonové sklonu do 30 st. drážkové na sucho, počet kusů přes 7,5 do 8 ks/m2 | m2 | 159.5 |  |  | 0 | CS ÚRS 2016 02 |  | základní | 0 | 0 | 0 |  | 0 | 0 | 0 | 0 | 0 | 16 | K | 2 |  |  |  | ROZPOCET | 0 | 0 | 0 | 0 | 0 | 1 | 0 | 16 | -1832582474
| VV |  | 14,5*5,5*2 |  | 159.5 | [16 empty] | VV | 2 | 2 | True | 1 | ROZPOCET
153 | M | 592R-444.4 | taška betonová vč.systémových tvarovek (hřebenáče,větrací ,prostupové atd.) a povrchové úpravy | m2 | 167.475 |  |  | 0 |  |  | základní | 0 | 0 | 0 |  | 0 | 0.045 | 7.5364 | 0 | 0 | 32 | M | 2 |  |  |  | ROZPOCET | 0 | 0 | 0 | 0 | 0 | 1 | 0 | 16 | 1914700609
| VV |  | 159,5*1,05 |  | 167.475 | [16 empty] | VV | 2 | 2 | True | 1 | ROZPOCET
154 | K | 765191021 | Montáž pojistné hydroizolační fólie kladené ve sklonu přes 20 st. s lepenými přesahy na krokve | m2 | 159.5 |  |  | 0 | CS ÚRS 2016 02 |  | základní | 0 | 0 | 0 |  | 0 | 0 | 0 | 0 | 0 | 16 | K | 2 |  |  |  | ROZPOCET | 0 | 0 | 0 | 0 | 0 | 1 | 0 | 16 | 955787603
| VV |  | 14,5*5,5*2 |  | 159.5 | [16 empty] | VV | 2 | 2 | True | 1 | ROZPOCET
155 | M | 283292520 | fólie podstřešní difúzní pro exteriér (reakce na oheň - třída F) 140 g/m2 | m2 | 175.45 |  |  | 0 | CS ÚRS 2016 02 |  | základní | 0 | 0 | 0 |  | 0 | 0.00014 | 0.024563 | 0 | 0 | 32 | M | 2 |  |  |  | ROZPOCET | 0 | 0 | 0 | 0 | 0 | 1 | 0 | 16 | -1199844584
| VV |  | 159,5 |  | 159.5 | [16 empty] | VV | 2 | 2 | True | 1 | ROZPOCET
| VV |  | 159,5*1,1 'Přepočtené koeficientem množství |  | 175.45 | [16 empty] | VV | 2 | 2 | False | 1 | ROZPOCET
156 | K | 998765102 | Přesun hmot pro krytiny skládané stanovený z hmotnosti přesunovaného materiálu vodorovná dopravní vzdálenost do 50 m na objektech výšky přes 6 do 12 m | t | 7.561 |  |  | 0 | CS ÚRS 2016 02 |  | základní | 0 | 0 | 0 |  | 0 | 0 | 0 | 0 | 0 | 16 | K | 2 |  |  |  | ROZPOCET | 0 | 0 | 0 | 0 | 0 | 1 | 0 | 16 | 140574754
| D | 766 | Konstrukce truhlářské |  |  |  |  | 0 |  |  |  |  | 0 | 0 |  | 0 |  | 1.4486 |  | 0 | 2 | D | 1 |  |  |  | ROZPOCET | [6 empty] | 0
157 | K | 766427112 | Montáž obložení podhledů rošt podkladový | m | 150 |  |  | 0 | CS ÚRS 2016 02 |  | základní | 0 | 0 | 0 |  | 0 | 0 | 0 | 0 | 0 | 16 | K | 2 |  |  |  | ROZPOCET | 0 | 0 | 0 | 0 | 0 | 1 | 0 | 16 | -749370245
| VV |  | 150,0 |  | 150 | [16 empty] | VV | 2 | 2 | True | 1 | ROZPOCET
158 | M | 605141140 | řezivo jehličnaté,střešní latě impregnované dl 4 - 5 m | m3 | 0.394 |  |  | 0 | CS ÚRS 2016 02 |  | základní | 0 | 0 | 0 |  | 0 | 0.55 | 0.2167 | 0 | 0 | 32 | M | 2 |  |  |  | ROZPOCET | 0 | 0 | 0 | 0 | 0 | 1 | 0 | 16 | -1985483150
| VV |  | 0,05*0,05*150,0*1,05 |  | 0.394 | [16 empty] | VV | 2 | 2 | True | 1 | ROZPOCET
159 | K | 766622131 | Montáž oken plastových včetně montáže rámu na polyuretanovou pěnu plochy přes 1 m2 otevíravých nebo sklápěcích do zdiva, výšky do 1,5 m | m2 | 8.64 |  |  | 0 | CS ÚRS 2016 02 |  | základní | 0 | 0 | 0 |  | 0 | 0.00025 | 0.00216 | 0 | 0 | 16 | K | 2 |  |  |  | ROZPOCET | 0 | 0 | 0 | 0 | 0 | 1 | 0 | 16 | -1101006964
| VV |  | 1,2*1,2*6 |  | 8.64 | [16 empty] | VV | 2 | 2 | True | 1 | ROZPOCET
160 | M | 611R-437.1 | okno plastové dvoukřídlové otvíravé a sklápěcí 120x120 cm, Uf=1,3 vč.vnitřního plastového parapetu,vnitřní strana bílá,vnější dle výběru investora | kus | 6 |  |  | 0 |  |  | základní | 0 | 0 | 0 |  | 0 | 0.024 | 0.144 | 0 | 0 | 32 | M | 2 |  |  |  | ROZPOCET | 0 | 0 | 0 | 0 | 0 | 1 | 0 | 16 | 2124451291
| VV |  | 6,0 |  | 6 | [16 empty] | VV | 2 | 2 | True | 1 | ROZPOCET
161 | K | 766622216 | Montáž oken plastových plochy do 1 m2 včetně montáže rámu na polyuretanovou pěnu otevíravých nebo sklápěcích do zdiva | kus | 1 |  |  | 0 | CS ÚRS 2016 02 |  | základní | 0 | 0 | 0 |  | 0 | 0.00025 | 0.00025 | 0 | 0 | 16 | K | 2 |  |  |  | ROZPOCET | 0 | 0 | 0 | 0 | 0 | 1 | 0 | 16 | -599440027
| VV |  | 1,0 |  | 1 | [16 empty] | VV | 2 | 2 | True | 1 | ROZPOCET
162 | M | 611R-437.2 | okno plastové jednokřídlové otvíravé a sklápěcí 40x40 cm, Uf=1,3,vč.vnitřního plastového parapetu,vnitřní strana bílá,vnější dle výběru investora | kus | 1 |  |  | 0 |  |  | základní | 0 | 0 | 0 |  | 0 | 0.008 | 0.008 | 0 | 0 | 32 | M | 2 |  |  |  | ROZPOCET | 0 | 0 | 0 | 0 | 0 | 1 | 0 | 16 | -345873632
| VV |  | 1,0 |  | 1 | [16 empty] | VV | 2 | 2 | True | 1 | ROZPOCET
163 | K | 766660001 | Montáž dveřních křídel dřevěných nebo plastových otevíravých do ocelové zárubně povrchově upravených jednokřídlových, šířky do 800 mm | kus | 3 |  |  | 0 | CS ÚRS 2016 02 |  | základní | 0 | 0 | 0 |  | 0 | 0 | 0 | 0 | 0 | 16 | K | 2 |  |  |  | ROZPOCET | 0 | 0 | 0 | 0 | 0 | 1 | 0 | 16 | 1090344572
| VV |  | 3,0 |  | 3 | [16 empty] | VV | 2 | 2 | True | 1 | ROZPOCET
164 | M | 611R-617.1 | dveře vnitřní hladké plné 1křídlové 70x197 cm bílé,vč.kování,zámku | kus | 1 |  |  | 0 |  |  | základní | 0 | 0 | 0 |  | 0 | 0.014 | 0.014 | 0 | 0 | 32 | M | 2 |  |  |  | ROZPOCET | 0 | 0 | 0 | 0 | 0 | 1 | 0 | 16 | -1943480209
| VV |  | 1,0 |  | 1 | [16 empty] | VV | 2 | 2 | True | 1 | ROZPOCET
165 | M | 611R-617.2 | dveře vnitřní hladké plné 1křídlové 80x197 cmbílé,vč.kování,zámku | kus | 2 |  |  | 0 |  |  | základní | 0 | 0 | 0 |  | 0 | 0.016 | 0.032 | 0 | 0 | 32 | M | 2 |  |  |  | ROZPOCET | 0 | 0 | 0 | 0 | 0 | 1 | 0 | 16 | 1537580480
| VV |  | 2,0 |  | 2 | [16 empty] | VV | 2 | 2 | True | 1 | ROZPOCET
166 | K | 766660411 | Montáž dveřních křídel dřevěných nebo plastových vchodových dveří včetně rámu do zdiva jednokřídlových bez nadsvětlíku | kus | 1 |  |  | 0 | CS ÚRS 2016 02 |  | základní | 0 | 0 | 0 |  | 0 | 0.00087 | 0.00087 | 0 | 0 | 16 | K | 2 |  |  |  | ROZPOCET | 0 | 0 | 0 | 0 | 0 | 1 | 0 | 16 | 1007550204
| VV |  | 1,0 |  | 1 | [16 empty] | VV | 2 | 2 | True | 1 | ROZPOCET
167 | M | 611R-444.1 | dveře plastové vchodové jednokřídlové plné otvíravé 90x197 cm,vč.kování,zámku | kus | 1 |  |  | 0 |  |  | základní | 0 | 0 | 0 |  | 0 | 0.064 | 0.064 | 0 | 0 | 32 | M | 2 |  |  |  | ROZPOCET | 0 | 0 | 0 | 0 | 0 | 1 | 0 | 16 | 947297351
| VV |  | 1,0 |  | 1 | [16 empty] | VV | 2 | 2 | True | 1 | ROZPOCET
168 | K | 766660451 | Montáž dveřních křídel dřevěných nebo plastových vchodových dveří včetně rámu do zdiva dvoukřídlových bez nadsvětlíku | kus | 1 |  |  | 0 | CS ÚRS 2016 02 |  | základní | 0 | 0 | 0 |  | 0 | 0.00084 | 0.00084 | 0 | 0 | 16 | K | 2 |  |  |  | ROZPOCET | 0 | 0 | 0 | 0 | 0 | 1 | 0 | 16 | 676718710
| VV |  | 1,0 |  | 1 | [16 empty] | VV | 2 | 2 | True | 1 | ROZPOCET
169 | M | 611R-444.2 | dveře otvíravé plné dvoukřídlové 150x197 cm bílé ,vč.kování,zámku | kus | 1 |  |  | 0 |  |  | základní | 0 | 0 | 0 |  | 0 | 0.136 | 0.136 | 0 | 0 | 32 | M | 2 |  |  |  | ROZPOCET | 0 | 0 | 0 | 0 | 0 | 1 | 0 | 16 | -1213007416
| VV |  | 1,0 |  | 1 | [16 empty] | VV | 2 | 2 | True | 1 | ROZPOCET
170 | K | R-766-425.1 | Montáž obložení podhledů jednoduchých obkladovými plastovými palubkami, šířky přes 100 do 150 mm | m2 | 107.7 |  |  | 0 |  |  | základní | 0 | 0 | 0 |  | 0 | 0 | 0 | 0 | 0 | 16 | K | 2 |  |  |  | ROZPOCET | 0 | 0 | 0 | 0 | 0 | 1 | 0 | 16 | 1062120257
| VV |  | uvnitř | [18 empty] | VV | 2 | 1 | True | 0 | ROZPOCET
| VV |  | 7,0*12,9 |  | 90.3 | [16 empty] | VV | 2 | 2 | True | 0 | ROZPOCET
| VV |  | podstřešní | [18 empty] | VV | 2 | 1 | True | 0 | ROZPOCET
| VV |  | 14,5*0,6*2 |  | 17.4 | [16 empty] | VV | 2 | 2 | True | 0 | ROZPOCET
| VV |  | Součet |  | 107.7 | [16 empty] | VV | 2 | 4 | True | 1 | ROZPOCET
171 | M | 611R-283-101 | Palubky obkladové plastové venkovní | m2 | 123.855 |  |  | 0 |  |  | základní | 0 | 0 | 0 |  | 0 | 0.0067 | 0.82983 | 0 | 0 | 32 | M | 2 |  |  |  | ROZPOCET | 0 | 0 | 0 | 0 | 0 | 1 | 0 | 16 | -2036014276
| VV |  | 107,7*1,15 |  | 123.855 | [16 empty] | VV | 2 | 2 | True | 1 | ROZPOCET
172 | K | 998766102 | Přesun hmot pro konstrukce truhlářské stanovený z hmotnosti přesunovaného materiálu vodorovná dopravní vzdálenost do 50 m v objektech výšky přes 6 do 12 m | t | 1.449 |  |  | 0 | CS ÚRS 2016 02 |  | základní | 0 | 0 | 0 |  | 0 | 0 | 0 | 0 | 0 | 16 | K | 2 |  |  |  | ROZPOCET | 0 | 0 | 0 | 0 | 0 | 1 | 0 | 16 | 287986120
| D | 767 | Konstrukce zámečnické |  |  |  |  | 0 |  |  |  |  | 0 | 0 |  | 0 |  | 1.0107 |  | 0 | 2 | D | 1 |  |  |  | ROZPOCET | [6 empty] | 0
173 | K | 767161111 | Montáž zábradlí rovného z trubek nebo tenkostěnných profilů do zdiva, hmotnosti 1 m zábradlí do 20 kg | m | 46 |  |  | 0 | CS ÚRS 2016 02 |  | základní | 0 | 0 | 0 |  | 0 | 6e-05 | 0.00276 | 0 | 0 | 16 | K | 2 |  |  |  | ROZPOCET | 0 | 0 | 0 | 0 | 0 | 1 | 0 | 16 | 2034413104
| VV |  | Z/6 | [18 empty] | VV | 2 | 1 | True | 0 | ROZPOCET
| VV |  | 4,0 |  | 4 | [16 empty] | VV | 2 | 2 | True | 0 | ROZPOCET
| VV |  | Z/5 | [18 empty] | VV | 2 | 1 | True | 0 | ROZPOCET
| VV |  | 42,0 |  | 42 | [16 empty] | VV | 2 | 2 | True | 0 | ROZPOCET
| VV |  | Součet |  | 46 | [16 empty] | VV | 2 | 4 | True | 1 | ROZPOCET
174 | M | R-283-106 | Z/4-Podlahový rošt 1000*600 z kompozitu tl.30 mm protiskluzového,nosné konstr.z L profilů,pracny z nerezi,kotvení | kus | 1 |  |  | 0 |  |  | základní | 0 | 0 | 0 |  | 0 | 0.403 | 0.403 | 0 | 0 | 32 | M | 2 |  |  |  | ROZPOCET | 0 | 0 | 0 | 0 | 0 | 1 | 0 | 16 | -96217057
| VV |  | 1,0 |  | 1 | [16 empty] | VV | 2 | 2 | True | 1 | ROZPOCET
175 | M | R-283-103 | Z/6-Zábradlí dl. 4,0 m ,výška 1100 mm z kompozitu ,nosné konstr.z L profilů,kotvení | kus | 1 |  |  | 0 |  |  | základní | 0 | 0 | 0 |  | 0 | 0.036 | 0.036 | 0 | 0 | 32 | M | 2 |  |  |  | ROZPOCET | 0 | 0 | 0 | 0 | 0 | 1 | 0 | 16 | -1648090692
| VV |  | 1,0 |  | 1 | [16 empty] | VV | 2 | 2 | True | 1 | ROZPOCET
176 | K | 767833100 | Montáž žebříků do zdiva s bočnicemi z profilové oceli, z trubek nebo tenkostěnných profilů | m | 13.05 |  |  | 0 | CS ÚRS 2016 02 |  | základní | 0 | 0 | 0 |  | 0 | 5e-05 | 0.0006525 | 0 | 0 | 16 | K | 2 |  |  |  | ROZPOCET | 0 | 0 | 0 | 0 | 0 | 1 | 0 | 16 | 457768993
| VV |  | 4,35*3 |  | 13.05 | [16 empty] | VV | 2 | 2 | True | 1 | ROZPOCET
177 | M | R-283-101 | Z/7-žebřík z kompozitu š.450 mm,dl.4350 mm,O-profil 32x 4 mm (vrubovaný),příčle s protiskluzovou ochranou,kotvení z nerezi | kus | 3 |  |  | 0 |  |  | základní | 0 | 0 | 0 |  | 0 | 0.03 | 0.09 | 0 | 0 | 32 | M | 2 |  |  |  | ROZPOCET | 0 | 0 | 0 | 0 | 0 | 1 | 0 | 16 | -344991302
| VV |  | 3,0 |  | 3 | [16 empty] | VV | 2 | 2 | True | 1 | ROZPOCET
178 | K | R-767-590.1 | Montáž podlahových konstrukcí podlahových roštů z kompozitních prvků | kg | 365.6 |  |  | 0 |  |  | základní | 0 | 0 | 0 |  | 0 | 5e-05 | 0.01828 | 0 | 0 | 16 | K | 2 |  |  |  | ROZPOCET | 0 | 0 | 0 | 0 | 0 | 1 | 0 | 16 | 1903173313
| VV |  | 1,0*0,6*16,0 |  | 9.6 | [16 empty] | VV | 2 | 2 | True | 0 | ROZPOCET
| VV |  | 1,6*1,6*16,0 |  | 40.96 | [16 empty] | VV | 2 | 2 | True | 0 | ROZPOCET
| VV |  | 8,2*1,15*16,0 |  | 150.88 | [16 empty] | VV | 2 | 2 | True | 0 | ROZPOCET
| VV |  | 0,9*3,0*16,0 |  | 43.2 | [16 empty] | VV | 2 | 2 | True | 0 | ROZPOCET
| VV |  | 2,8*0,9*16,0*3 |  | 120.96 | [16 empty] | VV | 2 | 2 | True | 0 | ROZPOCET
| VV |  | Součet |  | 365.6 | [16 empty] | VV | 2 | 4 | True | 1 | ROZPOCET
179 | M | R-283-102 | Z/3-Podlahový rošt 1600*1600 z kompozitu tl.30 mm protiskluzového,nosné konstr.z L profilů,pracny z nerezi,kotvení | kus | 1 |  |  | 0 |  |  | základní | 0 | 0 | 0 |  | 0 | 0.046 | 0.046 | 0 | 0 | 32 | M | 2 |  |  |  | ROZPOCET | 0 | 0 | 0 | 0 | 0 | 1 | 0 | 16 | -1945352098
| VV |  | 1,0 |  | 1 | [16 empty] | VV | 2 | 2 | True | 1 | ROZPOCET
180 | M | R-283-104 | Z/4-Podlahový rošt 1000*600 z kompozitu tl.30 mm protiskluzového,nosné konstr.z L profilů,pracny z nerezi,kotvení | kus | 1 |  |  | 0 |  |  | základní | 0 | 0 | 0 |  | 0 | 0.011 | 0.011 | 0 | 0 | 32 | M | 2 |  |  |  | ROZPOCET | 0 | 0 | 0 | 0 | 0 | 1 | 0 | 16 | -1764372270
| VV |  | 1,0 |  | 1 | [16 empty] | VV | 2 | 2 | True | 1 | ROZPOCET
181 | M | R-283-105 | Z/5-Pochůzná lávka-podlahový rošt 22,4 m2 z kompozitu tl.30 mm protiskluzového,nosné konstr.z L profilů,pracny z nerezi,kotvení | kus | 1 |  |  | 0 |  |  | základní | 0 | 0 | 0 |  | 0 | 0.403 | 0.403 | 0 | 0 | 32 | M | 2 |  |  |  | ROZPOCET | 0 | 0 | 0 | 0 | 0 | 1 | 0 | 16 | 814314197
| VV |  | 1,0 |  | 1 | [16 empty] | VV | 2 | 2 | True | 1 | ROZPOCET
182 | K | 998767102 | Přesun hmot pro zámečnické konstrukce stanovený z hmotnosti přesunovaného materiálu vodorovná dopravní vzdálenost do 50 m v objektech výšky přes 6 do 12 m | t | 1.011 |  |  | 0 | CS ÚRS 2016 02 |  | základní | 0 | 0 | 0 |  | 0 | 0 | 0 | 0 | 0 | 16 | K | 2 |  |  |  | ROZPOCET | 0 | 0 | 0 | 0 | 0 | 1 | 0 | 16 | -1719899159
| D | 771 | Podlahy z dlaždic |  |  |  |  | 0 |  |  |  |  | 0 | 0 |  | 0 |  | 0.46528 |  | 0 | 2 | D | 1 |  |  |  | ROZPOCET | [6 empty] | 0
183 | K | 771474116 | Montáž soklíků z dlaždic keramických lepených flexibilním lepidlem rovných výšky přes 200 do 250 mm | m | 15.72 |  |  | 0 | CS ÚRS 2016 02 |  | základní | 0 | 0 | 0 |  | 0 | 0.00131 | 0.020593 | 0 | 0 | 16 | K | 2 |  |  |  | ROZPOCET | 0 | 0 | 0 | 0 | 0 | 1 | 0 | 16 | -1181911907
| VV |  | m.č.102 | [18 empty] | VV | 2 | 1 | True | 0 | ROZPOCET
| VV |  | (2,18+1,75)*2 |  | 7.86 | [16 empty] | VV | 2 | 2 | True | 0 | ROZPOCET
| VV |  | m.č.103 | [18 empty] | VV | 2 | 1 | True | 0 | ROZPOCET
| VV |  | (2,18+2,55)*2 |  | 9.46 | [16 empty] | VV | 2 | 2 | True | 0 | ROZPOCET
| VV |  | -0,8*2 |  | -1.6 | [16 empty] | VV | 2 | 2 | True | 0 | ROZPOCET
| VV |  | Součet |  | 15.72 | [16 empty] | VV | 2 | 4 | True | 1 | ROZPOCET
184 | M | 597R-610.1 | dlaždice keramické - podlahy 30 x 30 x 0,8 cm I. j.,hladké | m2 | 5.188 |  |  | 0 |  |  | základní | 0 | 0 | 0 |  | 0 | 0.0192 | 0.09961 | 0 | 0 | 32 | M | 2 |  |  |  | ROZPOCET | 0 | 0 | 0 | 0 | 0 | 1 | 0 | 16 | -1853748157
| VV |  | sokl | [18 empty] | VV | 2 | 1 | True | 0 | ROZPOCET
| VV |  | 15,72*0,3 |  | 4.716 | [16 empty] | VV | 2 | 2 | True | 1 | ROZPOCET
| VV |  | 4,716*1,1 'Přepočtené koeficientem množství |  | 5.188 | [16 empty] | VV | 2 | 2 | False | 1 | ROZPOCET
185 | K | 771574131 | Montáž podlah z dlaždic keramických lepených flexibilním lepidlem režných nebo glazovaných protiskluzných nebo reliefovaných do 50 ks/ m2 | m2 | 10.564 |  |  | 0 | CS ÚRS 2016 02 |  | základní | 0 | 0 | 0 |  | 0 | 0.00392 | 0.041411 | 0 | 0 | 16 | K | 2 |  |  |  | ROZPOCET | 0 | 0 | 0 | 0 | 0 | 1 | 0 | 16 | -995310904
| VV |  | m.č.102 | [18 empty] | VV | 2 | 1 | True | 0 | ROZPOCET
| VV |  | 2,18*1,75 |  | 3.815 | [16 empty] | VV | 2 | 2 | True | 0 | ROZPOCET
| VV |  | m.č.103 | [18 empty] | VV | 2 | 1 | True | 0 | ROZPOCET
| VV |  | 2,18*2,55 |  | 5.559 | [16 empty] | VV | 2 | 2 | True | 0 | ROZPOCET
| VV |  | m.č.104 | [18 empty] | VV | 2 | 1 | True | 0 | ROZPOCET
| VV |  | 1,4*0,85 |  | 1.19 | [16 empty] | VV | 2 | 2 | True | 0 | ROZPOCET
| VV |  | Součet |  | 10.564 | [16 empty] | VV | 2 | 4 | True | 1 | ROZPOCET
186 | M | 597R-610.2 | dlaždice keramické - podlahy protiskluzné 30 x 30 x 0,8 cm I. j. | m2 | 11.62 |  |  | 0 |  |  | základní | 0 | 0 | 0 |  | 0 | 0.0192 | 0.2231 | 0 | 0 | 32 | M | 2 |  |  |  | ROZPOCET | 0 | 0 | 0 | 0 | 0 | 1 | 0 | 16 | 617761631
| VV |  | 10,564 |  | 10.564 | [16 empty] | VV | 2 | 2 | True | 1 | ROZPOCET
| VV |  | 10,564*1,1 'Přepočtené koeficientem množství |  | 11.62 | [16 empty] | VV | 2 | 2 | False | 1 | ROZPOCET
187 | K | 771579191 | Montáž podlah z dlaždic keramických Příplatek k cenám za plochu do 5 m2 jednotlivě | m2 | 5.005 |  |  | 0 | CS ÚRS 2016 02 |  | základní | 0 | 0 | 0 |  | 0 | 0 | 0 | 0 | 0 | 16 | K | 2 |  |  |  | ROZPOCET | 0 | 0 | 0 | 0 | 0 | 1 | 0 | 16 | 40370407
| VV |  | m.č.102 | [18 empty] | VV | 2 | 1 | True | 0 | ROZPOCET
| VV |  | 2,18*1,75 |  | 3.815 | [16 empty] | VV | 2 | 2 | True | 0 | ROZPOCET
| VV |  | m.č.104 | [18 empty] | VV | 2 | 1 | True | 0 | ROZPOCET
| VV |  | 1,4*0,85 |  | 1.19 | [16 empty] | VV | 2 | 2 | True | 0 | ROZPOCET
| VV |  | Součet |  | 5.005 | [16 empty] | VV | 2 | 4 | True | 1 | ROZPOCET
188 | K | 771591111 | Podlahy - ostatní práce penetrace podkladu | m2 | 15.28 |  |  | 0 | CS ÚRS 2016 02 |  | základní | 0 | 0 | 0 |  | 0 | 0.0003 | 0.004584 | 0 | 0 | 16 | K | 2 |  |  |  | ROZPOCET | 0 | 0 | 0 | 0 | 0 | 1 | 0 | 16 | 823574709
| VV |  | sokl | [18 empty] | VV | 2 | 1 | True | 0 | ROZPOCET
| VV |  | 15,72*0,3 |  | 4.716 | [16 empty] | VV | 2 | 2 | True | 0 | ROZPOCET
| VV |  | 10,564 |  | 10.564 | [16 empty] | VV | 2 | 2 | True | 0 | ROZPOCET
| VV |  | Součet |  | 15.28 | [16 empty] | VV | 2 | 4 | True | 1 | ROZPOCET
189 | K | 771591115 | Podlahy - ostatní práce spárování silikonem | m | 15 |  |  | 0 | CS ÚRS 2016 02 |  | základní | 0 | 0 | 0 |  | 0 | 3e-05 | 0.00045 | 0 | 0 | 16 | K | 2 |  |  |  | ROZPOCET | 0 | 0 | 0 | 0 | 0 | 1 | 0 | 16 | -1372351071
| VV |  | 15,0 |  | 15 | [16 empty] | VV | 2 | 2 | True | 1 | ROZPOCET
190 | K | 771591191 | Podlahy - ostatní práce Příplatek k cenám za diagonální kladení dlažby | m2 | 10.564 |  |  | 0 | CS ÚRS 2016 02 |  | základní | 0 | 0 | 0 |  | 0 | 0 | 0 | 0 | 0 | 16 | K | 2 |  |  |  | ROZPOCET | 0 | 0 | 0 | 0 | 0 | 1 | 0 | 16 | 148208320
| VV |  | 10,564 |  | 10.564 | [16 empty] | VV | 2 | 2 | True | 1 | ROZPOCET
191 | K | 771990111 | Vyrovnání podkladní vrstvy samonivelační stěrkou tl. 4 mm, min. pevnosti 15 MPa | m2 | 10.564 |  |  | 0 | CS ÚRS 2016 02 |  | základní | 0 | 0 | 0 |  | 0 | 0.00715 | 0.075533 | 0 | 0 | 16 | K | 2 |  |  |  | ROZPOCET | 0 | 0 | 0 | 0 | 0 | 1 | 0 | 16 | -733750081
| VV |  | 10,564 |  | 10.564 | [16 empty] | VV | 2 | 2 | True | 1 | ROZPOCET
192 | K | 998771102 | Přesun hmot pro podlahy z dlaždic stanovený z hmotnosti přesunovaného materiálu vodorovná dopravní vzdálenost do 50 m v objektech výšky přes 6 do 12 m | t | 0.465 |  |  | 0 | CS ÚRS 2016 02 |  | základní | 0 | 0 | 0 |  | 0 | 0 | 0 | 0 | 0 | 16 | K | 2 |  |  |  | ROZPOCET | 0 | 0 | 0 | 0 | 0 | 1 | 0 | 16 | -285312360
| D | 781 | Dokončovací práce - obklady |  |  |  |  | 0 |  |  |  |  | 0 | 0 |  | 0 |  | 1.5865 |  | 0 | 2 | D | 1 |  |  |  | ROZPOCET | [6 empty] | 0
193 | K | 781474115 | Montáž obkladů vnitřních stěn z dlaždic keramických lepených flexibilním lepidlem režných nebo glazovaných hladkých přes 22 do 25 ks/m2 | m2 | 66.72 |  |  | 0 | CS ÚRS 2016 02 |  | základní | 0 | 0 | 0 |  | 0 | 0.003 | 0.20016 | 0 | 0 | 16 | K | 2 |  |  |  | ROZPOCET | 0 | 0 | 0 | 0 | 0 | 1 | 0 | 16 | 69968997
| VV |  | m.č.101 | [18 empty] | VV | 2 | 1 | True | 0 | ROZPOCET
| VV |  | (4,5+4,4)*2*1,5 |  | 26.7 | [16 empty] | VV | 2 | 2 | True | 0 | ROZPOCET
| VV |  | m.č.104 | [18 empty] | VV | 2 | 1 | True | 0 | ROZPOCET
| VV |  | (1,4+0,85)*2*1,5 |  | 6.75 | [16 empty] | VV | 2 | 2 | True | 0 | ROZPOCET
| VV |  | m.č.105 | [18 empty] | VV | 2 | 1 | True | 0 | ROZPOCET
| VV |  | (8,2+7,0)*2*1,5 |  | 45.6 | [16 empty] | VV | 2 | 2 | True | 0 | ROZPOCET
| VV |  | -1,2*0,6*4 |  | -2.88 | [16 empty] | VV | 2 | 2 | True | 0 | ROZPOCET
| VV |  | -0,8*1,5*6 |  | -7.2 | [16 empty] | VV | 2 | 2 | True | 0 | ROZPOCET
| VV |  | -1,5*1,5 |  | -2.25 | [16 empty] | VV | 2 | 2 | True | 0 | ROZPOCET
| VV |  | Součet |  | 66.72 | [16 empty] | VV | 2 | 4 | True | 1 | ROZPOCET
194 | M | 597R-611.5 | dlaždice keramické 20 x 20 x 0,75 cm I. j. | m2 | 73.392 |  |  | 0 |  |  | základní | 0 | 0 | 0 |  | 0 | 0.0155 | 1.1376 | 0 | 0 | 32 | M | 2 |  |  |  | ROZPOCET | 0 | 0 | 0 | 0 | 0 | 1 | 0 | 16 | 1511033497
| VV |  | 66,72 |  | 66.72 | [16 empty] | VV | 2 | 2 | True | 1 | ROZPOCET
| VV |  | 66,72*1,1 'Přepočtené koeficientem množství |  | 73.392 | [16 empty] | VV | 2 | 2 | False | 1 | ROZPOCET
195 | K | 781479191 | Montáž obkladů vnitřních stěn z dlaždic keramických Příplatek k cenám za plochu do 10 m2 jednotlivě | m2 | 6.75 |  |  | 0 | CS ÚRS 2016 02 |  | základní | 0 | 0 | 0 |  | 0 | 0 | 0 | 0 | 0 | 16 | K | 2 |  |  |  | ROZPOCET | 0 | 0 | 0 | 0 | 0 | 1 | 0 | 16 | 731556938
| VV |  | m.č.104 | [18 empty] | VV | 2 | 1 | True | 0 | ROZPOCET
| VV |  | (1,4+0,85)*2*1,5 |  | 6.75 | [16 empty] | VV | 2 | 2 | True | 1 | ROZPOCET
196 | K | 781494111 | Ostatní prvky plastové profily ukončovací a dilatační lepené flexibilním lepidlem rohové | m | 10 |  |  | 0 | CS ÚRS 2016 02 |  | základní | 0 | 0 | 0 |  | 0 | 0.00031 | 0.0031 | 0 | 0 | 16 | K | 2 |  |  |  | ROZPOCET | 0 | 0 | 0 | 0 | 0 | 1 | 0 | 16 | -1732284240
| VV |  | 10,0 |  | 10 | [16 empty] | VV | 2 | 2 | True | 1 | ROZPOCET
197 | K | 781494511 | Ostatní prvky plastové profily ukončovací a dilatační lepené flexibilním lepidlem ukončovací | m | 52.7 |  |  | 0 | CS ÚRS 2016 02 |  | základní | 0 | 0 | 0 |  | 0 | 0.00026 | 0.013702 | 0 | 0 | 16 | K | 2 |  |  |  | ROZPOCET | 0 | 0 | 0 | 0 | 0 | 1 | 0 | 16 | 907815612
| VV |  | (4,5+4,4)*2 |  | 17.8 | [16 empty] | VV | 2 | 2 | True | 0 | ROZPOCET
| VV |  | (1,4+0,85)*2 |  | 4.5 | [16 empty] | VV | 2 | 2 | True | 0 | ROZPOCET
| VV |  | (8,2+7,0)*2 |  | 30.4 | [16 empty] | VV | 2 | 2 | True | 0 | ROZPOCET
| VV |  | Součet |  | 52.7 | [16 empty] | VV | 2 | 4 | True | 1 | ROZPOCET
198 | K | 781495111 | Ostatní prvky ostatní práce penetrace podkladu | m2 | 77.27 |  |  | 0 | CS ÚRS 2016 02 |  | základní | 0 | 0 | 0 |  | 0 | 0.0003 | 0.023181 | 0 | 0 | 16 | K | 2 |  |  |  | ROZPOCET | 0 | 0 | 0 | 0 | 0 | 1 | 0 | 16 | -1680615634
| VV |  | 66,72+10,55 |  | 77.27 | [16 empty] | VV | 2 | 2 | True | 1 | ROZPOCET
199 | K | 781495115 | Ostatní prvky ostatní práce spárování silikonem | m | 30 |  |  | 0 | CS ÚRS 2016 02 |  | základní | 0 | 0 | 0 |  | 0 | 3e-05 | 0.0009 | 0 | 0 | 16 | K | 2 |  |  |  | ROZPOCET | 0 | 0 | 0 | 0 | 0 | 1 | 0 | 16 | 867851331
| VV |  | 30,0 |  | 30 | [16 empty] | VV | 2 | 2 | True | 1 | ROZPOCET
200 | K | R-781-744.1 | Montáž obkladů vnějších stěn z obkladaček hutných nebo polohutných lepených flexibilním lepidlemz obkladových pásků | m2 | 10.55 |  |  | 0 |  |  | základní | 0 | 0 | 0 |  | 0 | 0.0042 | 0.04431 | 0 | 0 | 16 | K | 2 |  |  |  | ROZPOCET | 0 | 0 | 0 | 0 | 0 | 1 | 0 | 16 | -550224503
| VV |  | (13,5+7,6)*2*0,25 |  | 10.55 | [16 empty] | VV | 2 | 2 | True | 1 | ROZPOCET
201 | M | 597R-612.3 | dlaždice keramické vnější obkladový pásek I. j. | m2 | 10.55 |  |  | 0 |  |  | základní | 0 | 0 | 0 |  | 0 | 0.0155 | 0.16353 | 0 | 0 | 32 | M | 2 |  |  |  | ROZPOCET | 0 | 0 | 0 | 0 | 0 | 1 | 0 | 16 | -1755280102
| VV |  | 10,55 |  | 10.55 | [16 empty] | VV | 2 | 2 | True | 1 | ROZPOCET
202 | K | 998781102 | Přesun hmot pro obklady keramické stanovený z hmotnosti přesunovaného materiálu vodorovná dopravní vzdálenost do 50 m v objektech výšky přes 6 do 12 m | t | 1.586 |  |  | 0 | CS ÚRS 2016 02 |  | základní | 0 | 0 | 0 |  | 0 | 0 | 0 | 0 | 0 | 16 | K | 2 |  |  |  | ROZPOCET | 0 | 0 | 0 | 0 | 0 | 1 | 0 | 16 | 2033936547
| D | 783 | Dokončovací práce - nátěry |  |  |  |  | 0 |  |  |  |  | 0 | 0 |  | 0 |  | 0.019181 |  | 0 | 2 | D | 1 |  |  |  | ROZPOCET | [6 empty] | 0
203 | K | 783901453 | Příprava podkladu betonových podlah před provedením nátěru vysátím | m2 | 18.612 |  |  | 0 | CS ÚRS 2016 02 |  | základní | 0 | 0 | 0 |  | 0 | 0 | 0 | 0 | 0 | 16 | K | 2 |  |  |  | ROZPOCET | 0 | 0 | 0 | 0 | 0 | 1 | 0 | 16 | -1725550394
| VV |  | 4,4*4,23 |  | 18.612 | [16 empty] | VV | 2 | 2 | True | 1 | ROZPOCET
204 | K | 783932151 | Vyrovnání podkladu betonových podlah lokálně, tloušťky do 3 mm, tmelem epoxidovým, plochy jednotlivě do 0,1 m2 | kus | 10 |  |  | 0 | CS ÚRS 2016 02 |  | základní | 0 | 0 | 0 |  | 0 | 0.00015 | 0.0015 | 0 | 0 | 16 | K | 2 |  |  |  | ROZPOCET | 0 | 0 | 0 | 0 | 0 | 1 | 0 | 16 | 655983588
| VV |  | 10,0 |  | 10 | [16 empty] | VV | 2 | 2 | True | 1 | ROZPOCET
205 | K | 783933151 | Penetrační nátěr betonových podlah hladkých (z pohledového nebo gletovaného betonu, stěrky apod.) epoxidový | m2 | 18.612 |  |  | 0 | CS ÚRS 2016 02 |  | základní | 0 | 0 | 0 |  | 0 | 0.00029 | 0.0053975 | 0 | 0 | 16 | K | 2 |  |  |  | ROZPOCET | 0 | 0 | 0 | 0 | 0 | 1 | 0 | 16 | 520338685
| VV |  | 4,4*4,23 |  | 18.612 | [16 empty] | VV | 2 | 2 | True | 1 | ROZPOCET
206 | K | 783937163 | Krycí (uzavírací) nátěr betonových podlah dvojnásobný epoxidový rozpouštědlový | m2 | 18.612 |  |  | 0 | CS ÚRS 2016 02 |  | základní | 0 | 0 | 0 |  | 0 | 0.00066 | 0.012284 | 0 | 0 | 16 | K | 2 |  |  |  | ROZPOCET | 0 | 0 | 0 | 0 | 0 | 1 | 0 | 16 | -240104743
| VV |  | 4,4*4,23 |  | 18.612 | [16 empty] | VV | 2 | 2 | True | 1 | ROZPOCET
| D | 784 | Dokončovací práce - malby a tapety |  |  |  |  | 0 |  |  |  |  | 0 | 0 |  | 0 |  | 0.22107 |  | 0 | 2 | D | 1 |  |  |  | ROZPOCET | [6 empty] | 0
207 | K | 784181111 | Penetrace podkladu jednonásobná základní silikátová v místnostech výšky do 3,80 m | m2 | 417.108 |  |  | 0 | CS ÚRS 2016 02 |  | základní | 0 | 0 | 0 |  | 0 | 0.00021 | 0.087593 | 0 | 0 | 16 | K | 2 |  |  |  | ROZPOCET | 0 | 0 | 0 | 0 | 0 | 1 | 0 | 16 | -665226391
| VV |  | (1,75+2,4)*2*3,3 |  | 27.39 | [16 empty] | VV | 2 | 2 | True | 0 | ROZPOCET
| VV |  | (2,55+2,4+1,8+0,6+1,55+1,85)*3,3 |  | 35.475 | [16 empty] | VV | 2 | 2 | True | 0 | ROZPOCET
| VV |  | (1,4+0,85)*25*3,3 |  | 185.625 | [16 empty] | VV | 2 | 2 | True | 0 | ROZPOCET
| VV |  | (4,4+4,23)*2*3,3 |  | 56.958 | [16 empty] | VV | 2 | 2 | True | 0 | ROZPOCET
| VV |  | (8,2+7,0)*2*3,3 |  | 100.32 | [16 empty] | VV | 2 | 2 | True | 0 | ROZPOCET
| VV |  | (1,2+1,2)*2*0,15*6 |  | 4.32 | [16 empty] | VV | 2 | 2 | True | 0 | ROZPOCET
| VV |  | (2,1+1,6+2,1)*0,15 |  | 0.87 | [16 empty] | VV | 2 | 2 | True | 0 | ROZPOCET
| VV |  | (2,1+1,0+2,1)*0,15*2 |  | 1.56 | [16 empty] | VV | 2 | 2 | True | 0 | ROZPOCET
| VV |  | (2,1+0,9+2,1)*0,15*3*2 |  | 4.59 | [16 empty] | VV | 2 | 2 | True | 0 | ROZPOCET
| VV |  | Součet |  | 417.108 | [16 empty] | VV | 2 | 4 | True | 1 | ROZPOCET
208 | K | 784211131 | Malby z malířských směsí otěruvzdorných za mokra dvojnásobné, bílé za mokra otěruvzdorné minimálně v místnostech výšky do 3,80 m | m2 | 417.108 |  |  | 0 | CS ÚRS 2016 02 |  | základní | 0 | 0 | 0 |  | 0 | 0.00032 | 0.13347 | 0 | 0 | 16 | K | 2 |  |  |  | ROZPOCET | 0 | 0 | 0 | 0 | 0 | 1 | 0 | 16 | -753458240
| VV |  | 417,108 |  | 417.108 | [16 empty] | VV | 2 | 2 | True | 1 | ROZPOCET
| D | M | Práce a dodávky M |  |  |  |  | 0 |  |  |  |  | 0 | 0 |  | 0 |  | 0 |  | 0 | 3 | D | 0 |  |  |  | ROZPOCET | [6 empty] | 0
| D | 21-M | Elektromontáže |  |  |  |  | 0 |  |  |  |  | 0 | 0 |  | 0 |  | 0 |  | 0 | 3 | D | 1 |  |  |  | ROZPOCET | [6 empty] | 0
209 | K | R-210101 | Elektrická zabezpečovací signalizace-viz zvláštní oceněný výkaz výměr | soubor | 1 |  |  | 0 |  |  | základní | 0 | 0 | 0 |  | 0 | 0 | 0 | 0 | 0 | 64 | K | 2 |  |  |  | ROZPOCET | 0 | 0 | 0 | 0 | 0 | 1 | 0 | 64 | 326213974
| VV |  | 1,0 |  | 1 | [16 empty] | VV | 2 | 2 | True | 1 | ROZPOCET

## IO 01.2 - Přípojka vody p...
| List obsahuje: |  | 1) Krycí list soupisu | 2) Rekapitulace |  |  | 3) Soupis prací | Zpět na list: | Rekapitulace stavby
{585419a1-3c0d-4737-a1da-1f9ef2db3123}
2
| KRYCÍ LIST SOUPISU | [8 empty] | v --- níže se nacházejí doplnkové a pomocné údaje k sestavám --- v | [11 empty] | False
Stavba:
CELOPLOŠNÁ KANALIZACE OBCE JÍVOVÁ- ČOV
Objekt:
IO 01 - Čistírna odpadních vod
Soupis:
IO 01.2 - Přípojka vody pro ČOV
| KSO: |  |  |  |  | CC-CZ:
| Místo: |  | Jívová |  |  | Datum: | 30.11.2016
| Zadavatel: |  |  |  |  | IČ:
|  | Obec Jívová |  |  |  | DIČ:
| Uchazeč: |  |  |  |  | IČ:
DIČ:
| Projektant: |  |  |  |  | IČ:
|  | AQOL s.r.o.Olomouc |  |  |  | DIČ:
Poznámka:
Soupis prací je sestaven s využitím Cenové soustavy ÚRS 2016/II. Položky, které pochází z této cenové soustavy, jsou ve sloupci 'Cenová soustava' označeny popisem 'CS ÚRS' . Veškeré další informace vymezující popis a podmínky použití těchto položek z Cenové soustavy, které nejsou uvedeny přímo v soupisu prací, jsou neomezeně dálkově k dispozici na www.cs-urs.cz, sekce Cenové a technické podmínky. Položky,které nejsou obsaženy v cenové soustavě URS CÚ 2016/II,tak zvané R-položky jsou oceněny na základě zkušeností z jiných akcí a odborných znalostí rozpočtáře.
|  | Materiál | [5 empty] | 0
|  | Montáž | [5 empty] | 0
| Cena bez DPH | [6 empty] | 0
|  |  | Základ daně |  |  | Sazba daně |  | Výše daně
| DPH | základní | 0 |  |  | 21% |  | 0
|  | snížená | 0 |  |  | 15% |  | 0
|  | zákl. přenesená | 0 |  |  | 21% |  | 0
|  | sníž. přenesená | 0 |  |  | 15% |  | 0
|  | nulová | 0 |  |  | 0% |  | 0
| Cena s DPH |  |  | v | CZK |  |  | 0
REKAPITULACE ČLENĚNÍ SOUPISU PRACÍ
Stavba:
CELOPLOŠNÁ KANALIZACE OBCE JÍVOVÁ- ČOV
Objekt:
IO 01 - Čistírna odpadních vod
Soupis:
IO 01.2 - Přípojka vody pro ČOV
Místo: |  |  | Jívová |  |  | Datum: | 30.11.2016
Zadavatel: |  |  | Obec Jívová |  |  | Projektant: | AQOL s.r.o.Olomouc
Uchazeč:
Kód dílu - Popis | [5 empty] | Materiál [CZK] | Montáž [CZK] | Cena celkem [CZK]
Náklady soupisu celkem | [5 empty] | 0 | 0 | 0 | [14 empty] | -1
| HSV - Práce a dodávky HSV |  |  |  |  | 0 | 0 | 0
| 1 - Zemní práce |  |  |  |  | 0 | 0 | 0
| 11 - Zemní práce - přípravné a přidružené práce |  |  |  |  | 0 | 0 | 0
| 4 - Vodorovné konstrukce |  |  |  |  | 0 | 0 | 0
| 5 - Komunikace pozemní |  |  |  |  | 0 | 0 | 0
| 8 - Trubní vedení |  |  |  |  | 0 | 0 | 0
| 87 - Potrubí z trub plastických a skleněných |  |  |  |  | 0 | 0 | 0
| 89 - Ostatní konstrukce |  |  |  |  | 0 | 0 | 0
| 97 - Prorážení otvorů a ostatní bourací práce |  |  |  |  | 0 | 0 | 0
| 998 - Přesun hmot |  |  |  |  | 0 | 0 | 0
SOUPIS PRACÍ
Stavba:
CELOPLOŠNÁ KANALIZACE OBCE JÍVOVÁ- ČOV
Objekt:
IO 01 - Čistírna odpadních vod
Soupis:
IO 01.2 - Přípojka vody pro ČOV
Místo: |  |  | Jívová |  |  | Datum: | 30.11.2016
Zadavatel: |  |  | Obec Jívová |  |  | Projektant: | AQOL s.r.o.Olomouc
Uchazeč:
PČ | Typ | Kód | Popis | MJ | Množství | J. materiál [CZK] | J. montáž [CZK] | Cena celkem [CZK] | Cenová soustava | Poznámka | DPH | J.cena [CZK] | Materiál celkem [CZK] | Montáž celkem [CZK] | J. Nh [h] | Nh celkem [h] | J. hmotnost [t] | Hmotnost celkem [t] | J. suť [t] | Suť Celkem [t]
Náklady soupisu celkem | [7 empty] | 0 |  |  |  |  | 0 | 0 |  | 0 |  | 4.0754 |  | 13.936 |  | D | -1 | [10 empty] | 0
| D | HSV | Práce a dodávky HSV |  |  |  |  | 0 |  |  |  |  | 0 | 0 |  | 0 |  | 4.0754 |  | 13.936 | 1 | D | 0 |  |  |  | ROZPOCET | [6 empty] | 0
| D | 1 | Zemní práce |  |  |  |  | 0 |  |  |  |  | 0 | 0 |  | 0 |  | 1.1516 |  | 0 | 1 | D | 1 |  |  |  | ROZPOCET | [6 empty] | 0
1 | K | 119001401 | Dočasné zajištění podzemního potrubí nebo vedení ve výkopišti ve stavu i poloze , ve kterých byla na začátku zemních prací a to s podepřením, vzepřením nebo vyvěšením, příp. s ochranným bedněním, se zřízením a odstraněním za jišťovací konstrukce, s opotřebením hmot potrubí ocelového nebo litinového, jmenovité světlosti DN do 200 | m | 4 |  |  | 0 | CS ÚRS 2016 02 |  | základní | 0 | 0 | 0 |  | 0 | 0.00868 | 0.03472 | 0 | 0 | 4 | K | 2 |  |  |  | ROZPOCET | 0 | 0 | 0 | 0 | 0 | 1 | 0 | 4 | 1558775858
| VV |  | 2,0*2 |  | 4 | [16 empty] | VV | 2 | 2 | True | 1 | ROZPOCET
2 | K | 119001421 | Dočasné zajištění podzemního potrubí nebo vedení ve výkopišti ve stavu i poloze , ve kterých byla na začátku zemních prací a to s podepřením, vzepřením nebo vyvěšením, příp. s ochranným bedněním, se zřízením a odstraněním za jišťovací konstrukce, s opotřebením hmot kabelů a kabelových tratí z volně ložených kabelů a to do 3 kabelů | m | 4 |  |  | 0 | CS ÚRS 2016 02 |  | základní | 0 | 0 | 0 |  | 0 | 0.0369 | 0.1476 | 0 | 0 | 4 | K | 2 |  |  |  | ROZPOCET | 0 | 0 | 0 | 0 | 0 | 1 | 0 | 4 | -2130806047
| VV |  | 2,0*2 |  | 4 | [16 empty] | VV | 2 | 2 | True | 1 | ROZPOCET
3 | K | 121101101 | Sejmutí ornice nebo lesní půdy s vodorovným přemístěním na hromady v místě upotřebení nebo na dočasné či trvalé skládky se složením, na vzdálenost do 50 m | m3 | 48.928 |  |  | 0 | CS ÚRS 2016 02 |  | základní | 0 | 0 | 0 |  | 0 | 0 | 0 | 0 | 0 | 4 | K | 2 |  |  |  | ROZPOCET | 0 | 0 | 0 | 0 | 0 | 1 | 0 | 4 | 1765481587
| VV |  | 1,0*0,2*242,0 |  | 48.4 | [16 empty] | VV | 2 | 2 | True | 0 | ROZPOCET
| VV |  | 1,1*2,4*0,2 |  | 0.528 | [16 empty] | VV | 2 | 2 | True | 0 | ROZPOCET
| VV |  | Součet |  | 48.928 | [16 empty] | VV | 2 | 4 | True | 1 | ROZPOCET
4 | K | 130001101 | Příplatek k cenám hloubených vykopávek za ztížení vykopávky v blízkosti podzemního vedení nebo výbušnin pro jakoukoliv třídu horniny | m3 | 12 |  |  | 0 | CS ÚRS 2016 02 |  | základní | 0 | 0 | 0 |  | 0 | 0 | 0 | 0 | 0 | 4 | K | 2 |  |  |  | ROZPOCET | 0 | 0 | 0 | 0 | 0 | 1 | 0 | 4 | 476460182
| VV |  | 1,0*1,8*2,0*2 |  | 7.2 | [16 empty] | VV | 2 | 2 | True | 0 | ROZPOCET
| VV |  | 1,0*1,2*2,0*2 |  | 4.8 | [16 empty] | VV | 2 | 2 | True | 0 | ROZPOCET
| VV |  | Součet |  | 12 | [16 empty] | VV | 2 | 4 | True | 1 | ROZPOCET
5 | K | 132201204 | Hloubení zapažených i nezapažených rýh šířky přes 600 do 2 000 mm s urovnáním dna do předepsaného profilu a spádu v hornině tř. 3 přes 5 000 m3 | m3 | 249.771 |  |  | 0 | CS ÚRS 2016 02 |  | základní | 0 | 0 | 0 |  | 0 | 0 | 0 | 0 | 0 | 4 | K | 2 |  |  |  | ROZPOCET | 0 | 0 | 0 | 0 | 0 | 1 | 0 | 4 | -1436218870
| VV |  | 1,0*1,6*255,0 |  | 408 | [16 empty] | VV | 2 | 2 | True | 0 | ROZPOCET
| VV |  | rozš.pro šachtu | [18 empty] | VV | 2 | 1 | True | 0 | ROZPOCET
| VV |  | 1,1*2,4*2,1 |  | 5.544 | [16 empty] | VV | 2 | 2 | True | 0 | ROZPOCET
| VV |  | živice | [18 empty] | VV | 2 | 1 | True | 0 | ROZPOCET
| VV |  | -1,0*0,6*13,0 |  | -7.8 | [16 empty] | VV | 2 | 2 | True | 0 | ROZPOCET
| VV |  | tráva | [18 empty] | VV | 2 | 1 | True | 0 | ROZPOCET
| VV |  | -1,0*0,2*242,0 |  | -48.4 | [16 empty] | VV | 2 | 2 | True | 0 | ROZPOCET
| VV |  | -1,1*2,4*0,2 |  | -0.528 | [16 empty] | VV | 2 | 2 | True | 0 | ROZPOCET
| VV |  | Součet |  | 356.816 | [16 empty] | VV | 2 | 4 | True | 0 | ROZPOCET
| VV |  | z toho 70% | [18 empty] | VV | 2 | 1 | True | 0 | ROZPOCET
| VV |  | 356,816*0,7 |  | 249.771 | [16 empty] | VV | 2 | 2 | True | 0 | ROZPOCET
| VV |  | Součet |  | 249.771 | [16 empty] | VV | 2 | 4 | True | 1 | ROZPOCET
6 | K | 132301204 | Hloubení zapažených i nezapažených rýh šířky přes 600 do 2 000 mm s urovnáním dna do předepsaného profilu a spádu v hornině tř. 4 přes 5 000 m3 | m3 | 99.908 |  |  | 0 | CS ÚRS 2016 02 |  | základní | 0 | 0 | 0 |  | 0 | 0 | 0 | 0 | 0 | 4 | K | 2 |  |  |  | ROZPOCET | 0 | 0 | 0 | 0 | 0 | 1 | 0 | 4 | -309973376
| VV |  | z toho 28% | [18 empty] | VV | 2 | 1 | True | 0 | ROZPOCET
| VV |  | 356,816*0,28 |  | 99.908 | [16 empty] | VV | 2 | 2 | True | 1 | ROZPOCET
7 | K | 132401201 | Hloubení zapažených i nezapažených rýh šířky přes 600 do 2 000 mm s urovnáním dna do předepsaného profilu a spádu s použitím trhavin v hornině tř. 5 pro jakékoliv množství | m3 | 7.136 |  |  | 0 | CS ÚRS 2016 02 |  | základní | 0 | 0 | 0 |  | 0 | 0.01046 | 0.074643 | 0 | 0 | 4 | K | 2 |  |  |  | ROZPOCET | 0 | 0 | 0 | 0 | 0 | 1 | 0 | 4 | -240498057
| VV |  | z toho 2 % | [18 empty] | VV | 2 | 1 | True | 0 | ROZPOCET
| VV |  | 356,816*0,02 |  | 7.136 | [16 empty] | VV | 2 | 2 | True | 1 | ROZPOCET
8 | K | 151101101 | Zřízení pažení a rozepření stěn rýh pro podzemní vedení pro všechny šířky rýhy příložné pro jakoukoliv mezerovitost, hloubky do 2 m | m2 | 820.62 |  |  | 0 | CS ÚRS 2016 02 |  | základní | 0 | 0 | 0 |  | 0 | 0.00084 | 0.68932 | 0 | 0 | 4 | K | 2 |  |  |  | ROZPOCET | 0 | 0 | 0 | 0 | 0 | 1 | 0 | 4 | -1187621664
| VV |  | 2*1,6*255,0 |  | 816 | [16 empty] | VV | 2 | 2 | True | 0 | ROZPOCET
| VV |  | rozš.pro šachtu | [18 empty] | VV | 2 | 1 | True | 0 | ROZPOCET
| VV |  | 1,1*2*2,1 |  | 4.62 | [16 empty] | VV | 2 | 2 | True | 0 | ROZPOCET
| VV |  | Součet |  | 820.62 | [16 empty] | VV | 2 | 4 | True | 1 | ROZPOCET
9 | K | 151101111 | Odstranění pažení a rozepření stěn rýh pro podzemní vedení s uložením materiálu na vzdálenost do 3 m od kraje výkopu příložné, hloubky do 2 m | m2 | 820.62 |  |  | 0 | CS ÚRS 2016 02 |  | základní | 0 | 0 | 0 |  | 0 | 0 | 0 | 0 | 0 | 4 | K | 2 |  |  |  | ROZPOCET | 0 | 0 | 0 | 0 | 0 | 1 | 0 | 4 | -352650045
| VV |  | 820,62 |  | 820.62 | [16 empty] | VV | 2 | 2 | True | 1 | ROZPOCET
10 | K | 161101101 | Svislé přemístění výkopku bez naložení do dopravní nádoby avšak s vyprázdněním dopravní nádoby na hromadu nebo do dopravního prostředku z horniny tř. 1 až 4, při hloubce výkopu přes 1 do 2,5 m | m3 | 356.816 |  |  | 0 | CS ÚRS 2016 02 |  | základní | 0 | 0 | 0 |  | 0 | 0 | 0 | 0 | 0 | 4 | K | 2 |  |  |  | ROZPOCET | 0 | 0 | 0 | 0 | 0 | 1 | 0 | 4 | -1600683548
| VV |  | 356,816 |  | 356.816 | [16 empty] | VV | 2 | 2 | True | 1 | ROZPOCET
11 | K | 162301102 | Vodorovné přemístění výkopku nebo sypaniny po suchu na obvyklém dopravním prostředku, bez naložení výkopku, avšak se složením bez rozhrnutí z horniny tř. 1 až 4 na vzdálenost přes 500 do 1 000 m | m3 | 461.096 |  |  | 0 | CS ÚRS 2016 02 |  | základní | 0 | 0 | 0 |  | 0 | 0 | 0 | 0 | 0 | 4 | K | 2 |  |  |  | ROZPOCET | 0 | 0 | 0 | 0 | 0 | 1 | 0 | 4 | 1517165410
| VV |  | mezideponie | [18 empty] | VV | 2 | 1 | True | 0 | ROZPOCET
| VV |  | zásyp zeminou-tam a zpět | [18 empty] | VV | 2 | 1 | True | 0 | ROZPOCET
| VV |  | (237,698-7,15)*2 |  | 461.096 | [16 empty] | VV | 2 | 2 | True | 1 | ROZPOCET
12 | K | 162701105 | Vodorovné přemístění výkopku nebo sypaniny po suchu na obvyklém dopravním prostředku, bez naložení výkopku, avšak se složením bez rozhrnutí z horniny tř. 1 až 4 na vzdálenost přes 9 000 do 10 000 m | m3 | 126.268 |  |  | 0 | CS ÚRS 2016 02 |  | základní | 0 | 0 | 0 |  | 0 | 0 | 0 | 0 | 0 | 4 | K | 2 |  |  |  | ROZPOCET | 0 | 0 | 0 | 0 | 0 | 1 | 0 | 4 | -451703567
| VV |  | obsyp a lože | [18 empty] | VV | 2 | 1 | True | 0 | ROZPOCET
| VV |  | 1,0*0,45*255,0 |  | 114.75 | [16 empty] | VV | 2 | 2 | True | 0 | ROZPOCET
| VV |  | šachta | [18 empty] | VV | 2 | 1 | True | 0 | ROZPOCET
| VV |  | 1,3*1,6*2,1 |  | 4.368 | [16 empty] | VV | 2 | 2 | True | 0 | ROZPOCET
| VV |  | zásyp komunikace štěrkem | [18 empty] | VV | 2 | 1 | True | 0 | ROZPOCET
| VV |  | 1,0*(1,6-0,45-0,6)*13,0 |  | 7.15 | [16 empty] | VV | 2 | 2 | True | 0 | ROZPOCET
| VV |  | Součet |  | 126.268 | [16 empty] | VV | 2 | 4 | True | 1 | ROZPOCET
13 | K | 162701109 | Vodorovné přemístění výkopku nebo sypaniny po suchu na obvyklém dopravním prostředku, bez naložení výkopku, avšak se složením bez rozhrnutí z horniny tř. 1 až 4 na vzdálenost Příplatek k ceně za každých dalších i započatých 1 000 m | m3 | 631.34 |  |  | 0 | CS ÚRS 2016 02 |  | základní | 0 | 0 | 0 |  | 0 | 0 | 0 | 0 | 0 | 4 | K | 2 |  |  |  | ROZPOCET | 0 | 0 | 0 | 0 | 0 | 1 | 0 | 4 | -2020889089
| VV |  | do 15 km | [18 empty] | VV | 2 | 1 | True | 0 | ROZPOCET
| VV |  | 126,268*5 |  | 631.34 | [16 empty] | VV | 2 | 2 | True | 1 | ROZPOCET
14 | K | 171201201 | Uložení sypaniny na skládky | m3 | 126.268 |  |  | 0 | CS ÚRS 2016 02 |  | základní | 0 | 0 | 0 |  | 0 | 0 | 0 | 0 | 0 | 4 | K | 2 |  |  |  | ROZPOCET | 0 | 0 | 0 | 0 | 0 | 1 | 0 | 4 | 1522499452
| VV |  | 126,268 |  | 126.268 | [16 empty] | VV | 2 | 2 | True | 1 | ROZPOCET
15 | K | 171201211 | Uložení sypaniny poplatek za uložení sypaniny na skládce (skládkovné) | t | 239.909 |  |  | 0 | CS ÚRS 2016 02 |  | základní | 0 | 0 | 0 |  | 0 | 0 | 0 | 0 | 0 | 4 | K | 2 |  |  |  | ROZPOCET | 0 | 0 | 0 | 0 | 0 | 1 | 0 | 4 | -380390985
| VV |  | 126,268*1,9 |  | 239.909 | [16 empty] | VV | 2 | 2 | True | 1 | ROZPOCET
16 | K | 174101101 | Zásyp sypaninou z jakékoliv horniny s uložením výkopku ve vrstvách se zhutněním jam, šachet, rýh nebo kolem objektů v těchto vykopávkách | m3 | 237.698 |  |  | 0 | CS ÚRS 2016 02 |  | základní | 0 | 0 | 0 |  | 0 | 0 | 0 | 0 | 0 | 4 | K | 2 |  |  |  | ROZPOCET | 0 | 0 | 0 | 0 | 0 | 1 | 0 | 4 | -1259787484
| VV |  | výkop-obsyp a lože | [18 empty] | VV | 2 | 1 | True | 0 | ROZPOCET
| VV |  | 356,816 |  | 356.816 | [16 empty] | VV | 2 | 2 | True | 0 | ROZPOCET
| VV |  | -1,0*0,45*255,0 |  | -114.75 | [16 empty] | VV | 2 | 2 | True | 0 | ROZPOCET
| VV |  | šachta | [18 empty] | VV | 2 | 1 | True | 0 | ROZPOCET
| VV |  | -1,3*1,6*2,1 |  | -4.368 | [16 empty] | VV | 2 | 2 | True | 0 | ROZPOCET
| VV |  | Součet |  | 237.698 | [16 empty] | VV | 2 | 4 | True | 1 | ROZPOCET
17 | M | 583442000 | štěrkodrť frakce 0-63 třída C | t | 5.59 |  |  | 0 | CS ÚRS 2016 02 |  | základní | 0 | 0 | 0 |  | 0 | 0 | 0 | 0 | 0 | 8 | M | 2 |  |  |  | ROZPOCET | 0 | 0 | 0 | 0 | 0 | 1 | 0 | 4 | -348122931
| VV |  | zásyp komunikace štěrkem | [18 empty] | VV | 2 | 1 | True | 0 | ROZPOCET
| VV |  | 1,0*(1,6-0,45-0,6)*13,0*1,8 |  | 12.87 | [16 empty] | VV | 2 | 2 | True | 0 | ROZPOCET
| VV |  | -podkl.vrstvy komunikace | [18 empty] | VV | 2 | 1 | True | 0 | ROZPOCET
| VV |  | -7,28 |  | -7.28 | [16 empty] | VV | 2 | 2 | True | 0 | ROZPOCET
| VV |  | Součet |  | 5.59 | [16 empty] | VV | 2 | 4 | True | 1 | ROZPOCET
18 | K | 175111101 | Obsypání potrubí ručně sypaninou z vhodných hornin tř. 1 až 4 nebo materiálem připraveným podél výkopu ve vzdálenosti do 3 m od jeho kraje, pro jakoukoliv hloubku výkopu a míru zhutnění bez prohození sypaniny | m3 | 89.25 |  |  | 0 | CS ÚRS 2016 02 |  | základní | 0 | 0 | 0 |  | 0 | 0 | 0 | 0 | 0 | 4 | K | 2 |  |  |  | ROZPOCET | 0 | 0 | 0 | 0 | 0 | 1 | 0 | 4 | -1319553164
| VV |  | 1,0*0,35*255,0 |  | 89.25 | [16 empty] | VV | 2 | 2 | True | 1 | ROZPOCET
19 | M | 583336500 | kamenivo těžené hrubé prané frakce 8-16 | t | 178.5 |  |  | 0 | CS ÚRS 2016 02 |  | základní | 0 | 0 | 0 |  | 0 | 0 | 0 | 0 | 0 | 8 | M | 2 |  |  |  | ROZPOCET | 0 | 0 | 0 | 0 | 0 | 1 | 0 | 4 | 461272907
| VV |  | 89,25*2,0 |  | 178.5 | [16 empty] | VV | 2 | 2 | True | 1 | ROZPOCET
20 | K | 181301113 | Rozprostření a urovnání ornice v rovině nebo ve svahu sklonu do 1:5 při souvislé ploše přes 500 m2, tl. vrstvy přes 150 do 200 mm | m2 | 244.64 |  |  | 0 | CS ÚRS 2016 02 |  | základní | 0 | 0 | 0 |  | 0 | 0 | 0 | 0 | 0 | 4 | K | 2 |  |  |  | ROZPOCET | 0 | 0 | 0 | 0 | 0 | 1 | 0 | 4 | 434682859
| VV |  | 1,0*242,0 |  | 242 | [16 empty] | VV | 2 | 2 | True | 0 | ROZPOCET
| VV |  | 1,1*2,4 |  | 2.64 | [16 empty] | VV | 2 | 2 | True | 0 | ROZPOCET
| VV |  | Součet |  | 244.64 | [16 empty] | VV | 2 | 4 | True | 1 | ROZPOCET
21 | K | 181411141 | Založení trávníku na půdě předem připravené plochy do 1000 m2 výsevem včetně utažení parterového v rovině nebo na svahu do 1:5 | m2 | 244.64 |  |  | 0 | CS ÚRS 2016 02 |  | základní | 0 | 0 | 0 |  | 0 | 0 | 0 | 0 | 0 | 4 | K | 2 |  |  |  | ROZPOCET | 0 | 0 | 0 | 0 | 0 | 1 | 0 | 4 | 915031875
| VV |  | 244,64 |  | 244.64 | [16 empty] | VV | 2 | 2 | True | 1 | ROZPOCET
22 | M | 005724150 | osivo směs travní parková směs exclusive | kg | 4.966 |  |  | 0 | CS ÚRS 2016 02 |  | základní | 0 | 0 | 0 |  | 0 | 0.001 | 0.004966 | 0 | 0 | 8 | M | 2 |  |  |  | ROZPOCET | 0 | 0 | 0 | 0 | 0 | 1 | 0 | 4 | 812904134
| VV |  | 244,64/50 |  | 4.893 | [16 empty] | VV | 2 | 2 | True | 1 | ROZPOCET
| VV |  | 4,893*1,015 'Přepočtené koeficientem množství |  | 4.966 | [16 empty] | VV | 2 | 2 | False | 1 | ROZPOCET
23 | K | 181951101 | Úprava pláně vyrovnáním výškových rozdílů v hornině tř. 1 až 4 bez zhutnění | m2 | 244.64 |  |  | 0 | CS ÚRS 2016 02 |  | základní | 0 | 0 | 0 |  | 0 | 0 | 0 | 0 | 0 | 4 | K | 2 |  |  |  | ROZPOCET | 0 | 0 | 0 | 0 | 0 | 1 | 0 | 4 | 1252258378
| VV |  | 1,0*242,0 |  | 242 | [16 empty] | VV | 2 | 2 | True | 0 | ROZPOCET
| VV |  | 1,1*2,4 |  | 2.64 | [16 empty] | VV | 2 | 2 | True | 0 | ROZPOCET
| VV |  | Součet |  | 244.64 | [16 empty] | VV | 2 | 4 | True | 1 | ROZPOCET
24 | K | 181951102 | Úprava pláně vyrovnáním výškových rozdílů v hornině tř. 1 až 4 se zhutněním | m2 | 268 |  |  | 0 | CS ÚRS 2016 02 |  | základní | 0 | 0 | 0 |  | 0 | 0 | 0 | 0 | 0 | 4 | K | 2 |  |  |  | ROZPOCET | 0 | 0 | 0 | 0 | 0 | 1 | 0 | 4 | 1711152561
| VV |  | dno rýh a pláň komunikace | [18 empty] | VV | 2 | 1 | True | 0 | ROZPOCET
| VV |  | 1,0*255,0 |  | 255 | [16 empty] | VV | 2 | 2 | True | 0 | ROZPOCET
| VV |  | 1,0*13,0 |  | 13 | [16 empty] | VV | 2 | 2 | True | 0 | ROZPOCET
| VV |  | Součet |  | 268 | [16 empty] | VV | 2 | 4 | True | 1 | ROZPOCET
25 | K | R-175-401 | Osazení betonových prefabrikátů do výkopu-žlabů pro kabely,krycích desek,melioračních desek | kus | 12 |  |  | 0 |  |  | základní | 0 | 0 | 0 |  | 0 | 0 | 0 | 0 | 0 | 4 | K | 2 |  |  |  | ROZPOCET | 0 | 0 | 0 | 0 | 0 | 1 | 0 | 4 | 1032948846
| VV |  | kabelové chráničky | [18 empty] | VV | 2 | 1 | True | 0 | ROZPOCET
| VV |  | 4+8 |  | 12 | [16 empty] | VV | 2 | 2 | True | 1 | ROZPOCET
26 | M | 592131000 | žlab kabelový betonový 100 x 18,5/10 x 10 cm | kus | 4.04 |  |  | 0 | CS ÚRS 2016 02 |  | základní | 0 | 0 | 0 |  | 0 | 0.032 | 0.12928 | 0 | 0 | 8 | M | 2 |  |  |  | ROZPOCET | 0 | 0 | 0 | 0 | 0 | 1 | 0 | 4 | -1067652250
| VV |  | ochrana kabelů-2 ks/1 kabel | [18 empty] | VV | 2 | 1 | True | 0 | ROZPOCET
| VV |  | 2*2 |  | 4 | [16 empty] | VV | 2 | 2 | True | 1 | ROZPOCET
| VV |  | 4*1,01 'Přepočtené koeficientem množství |  | 4.04 | [16 empty] | VV | 2 | 2 | False | 1 | ROZPOCET
27 | M | 592131030 | deska krycí betonová 50 x 17/10 x 3,5 cm | kus | 8.08 |  |  | 0 | CS ÚRS 2016 02 |  | základní | 0 | 0 | 0 |  | 0 | 0.0088 | 0.071104 | 0 | 0 | 8 | M | 2 |  |  |  | ROZPOCET | 0 | 0 | 0 | 0 | 0 | 1 | 0 | 4 | -1969610781
| VV |  | ochrana kabelů-4 ks/1 kabel | [18 empty] | VV | 2 | 1 | True | 0 | ROZPOCET
| VV |  | 4*2 |  | 8 | [16 empty] | VV | 2 | 2 | True | 1 | ROZPOCET
| VV |  | 8*1,01 'Přepočtené koeficientem množství |  | 8.08 | [16 empty] | VV | 2 | 2 | False | 1 | ROZPOCET
| D | 11 | Zemní práce - přípravné a přidružené práce |  |  |  |  | 0 |  |  |  |  | 0 | 0 |  | 0 |  | 0.00338 |  | 13.936 | 1 | D | 1 |  |  |  | ROZPOCET | [6 empty] | 0
28 | K | 113107226 | Odstranění podkladů nebo krytů s přemístěním hmot na skládku na vzdálenost do 20 m nebo s naložením na dopravní prostředek v ploše jednotlivě přes 200 m2 z kameniva hrubého drceného se štětem, o tl. vrstvy přes 250 do 450 mm | m2 | 13 |  |  | 0 | CS ÚRS 2016 02 |  | základní | 0 | 0 | 0 |  | 0 | 0 | 0 | 0.56 | 7.28 | 4 | K | 2 |  |  |  | ROZPOCET | 0 | 0 | 0 | 0 | 0 | 1 | 0 | 4 | 1734816129
| VV |  | živice | [18 empty] | VV | 2 | 1 | True | 0 | ROZPOCET
| VV |  | 1,0*13,0 |  | 13 | [16 empty] | VV | 2 | 2 | True | 1 | ROZPOCET
29 | K | 113154334 | Frézování živičného podkladu nebo krytu s naložením na dopravní prostředek plochy přes 1 000 do 10 000 m2 bez překážek v trase pruhu šířky přes 1 m do 2 m, tloušťky vrstvy 100 mm | m2 | 26 |  |  | 0 | CS ÚRS 2016 02 |  | základní | 0 | 0 | 0 |  | 0 | 0.00013 | 0.00338 | 0.256 | 6.656 | 4 | K | 2 |  |  |  | ROZPOCET | 0 | 0 | 0 | 0 | 0 | 1 | 0 | 4 | 696667430
| VV |  | živičný povrch+500 mm na strany | [18 empty] | VV | 2 | 1 | True | 0 | ROZPOCET
| VV |  | 2,0*13,0 |  | 26 | [16 empty] | VV | 2 | 2 | True | 1 | ROZPOCET
30 | K | 919735112 | Řezání stávajícího živičného krytu nebo podkladu hloubky přes 50 do 100 mm | m | 26 |  |  | 0 | CS ÚRS 2016 02 |  | základní | 0 | 0 | 0 |  | 0 | 0 | 0 | 0 | 0 | 4 | K | 2 |  |  |  | ROZPOCET | 0 | 0 | 0 | 0 | 0 | 1 | 0 | 4 | -204063234
| VV |  | živičný povrch+500 mm na strany | [18 empty] | VV | 2 | 1 | True | 0 | ROZPOCET
| VV |  | 2*13,0 |  | 26 | [16 empty] | VV | 2 | 2 | True | 1 | ROZPOCET
31 | K | 997221551 | Vodorovná doprava suti bez naložení, ale se složením a s hrubým urovnáním ze sypkých materiálů, na vzdálenost do 1 km | t | 13.936 |  |  | 0 | CS ÚRS 2016 02 |  | základní | 0 | 0 | 0 |  | 0 | 0 | 0 | 0 | 0 | 4 | K | 2 |  |  |  | ROZPOCET | 0 | 0 | 0 | 0 | 0 | 1 | 0 | 4 | 2118901822
| VV |  | konstr.vrstvy na meziskládku do 500 m a zpět | [18 empty] | VV | 2 | 1 | True | 0 | ROZPOCET
| VV |  | 7,28 |  | 7.28 | [16 empty] | VV | 2 | 2 | True | 0 | ROZPOCET
| VV |  | asfalt na skládku do 18 km | [18 empty] | VV | 2 | 1 | True | 0 | ROZPOCET
| VV |  | 6,656 |  | 6.656 | [16 empty] | VV | 2 | 2 | True | 0 | ROZPOCET
| VV |  | Součet |  | 13.936 | [16 empty] | VV | 2 | 4 | True | 1 | ROZPOCET
32 | K | 997221559 | Vodorovná doprava suti bez naložení, ale se složením a s hrubým urovnáním Příplatek k ceně za každý další i započatý 1 km přes 1 km | t | 113.152 |  |  | 0 | CS ÚRS 2016 02 |  | základní | 0 | 0 | 0 |  | 0 | 0 | 0 | 0 | 0 | 4 | K | 2 |  |  |  | ROZPOCET | 0 | 0 | 0 | 0 | 0 | 1 | 0 | 4 | -1350499370
| VV |  | asfalt na skládku do 18 km | [18 empty] | VV | 2 | 1 | True | 0 | ROZPOCET
| VV |  | 6,656*17 |  | 113.152 | [16 empty] | VV | 2 | 2 | True | 1 | ROZPOCET
33 | K | 997221611 | Nakládání na dopravní prostředky pro vodorovnou dopravu suti | t | 7.28 |  |  | 0 | CS ÚRS 2016 02 |  | základní | 0 | 0 | 0 |  | 0 | 0 | 0 | 0 | 0 | 4 | K | 2 |  |  |  | ROZPOCET | 0 | 0 | 0 | 0 | 0 | 1 | 0 | 4 | -193141854
| VV |  | konstr.vrstvy z meziskládky zpět | [18 empty] | VV | 2 | 1 | True | 0 | ROZPOCET
| VV |  | 7,28 |  | 7.28 | [16 empty] | VV | 2 | 2 | True | 1 | ROZPOCET
34 | K | 997221845 | Poplatek za uložení stavebního odpadu na skládce (skládkovné) z asfaltových povrchů | t | 6.656 |  |  | 0 | CS ÚRS 2016 02 |  | základní | 0 | 0 | 0 |  | 0 | 0 | 0 | 0 | 0 | 4 | K | 2 |  |  |  | ROZPOCET | 0 | 0 | 0 | 0 | 0 | 1 | 0 | 4 | -276785089
| VV |  | 6,656 |  | 6.656 | [16 empty] | VV | 2 | 2 | True | 1 | ROZPOCET
| D | 4 | Vodorovné konstrukce |  |  |  |  | 0 |  |  |  |  | 0 | 0 |  | 0 |  | 0 |  | 0 | 1 | D | 1 |  |  |  | ROZPOCET | [6 empty] | 0
35 | K | 451572111 | Lože pod potrubí, stoky a drobné objekty v otevřeném výkopu z kameniva drobného těženého 0 až 4 mm | m3 | 25.5 |  |  | 0 | CS ÚRS 2016 02 |  | základní | 0 | 0 | 0 |  | 0 | 0 | 0 | 0 | 0 | 4 | K | 2 |  |  |  | ROZPOCET | 0 | 0 | 0 | 0 | 0 | 1 | 0 | 4 | -727157962
| VV |  | 1,0*0,1*255,0 |  | 25.5 | [16 empty] | VV | 2 | 2 | True | 1 | ROZPOCET
36 | K | 451573111 | Lože pod potrubí, stoky a drobné objekty v otevřeném výkopu z písku a štěrkopísku do 63 mm | m3 | 0.504 |  |  | 0 | CS ÚRS 2016 02 |  | základní | 0 | 0 | 0 |  | 0 | 0 | 0 | 0 | 0 | 4 | K | 2 |  |  |  | ROZPOCET | 0 | 0 | 0 | 0 | 0 | 1 | 0 | 4 | 1187327507
| VV |  | pod šachtu | [18 empty] | VV | 2 | 1 | True | 0 | ROZPOCET
| VV |  | 2,4*2,1*0,1 |  | 0.504 | [16 empty] | VV | 2 | 2 | True | 1 | ROZPOCET
37 | K | 452311131 | Podkladní a zajišťovací konstrukce z betonu prostého v otevřeném výkopu desky pod potrubí, stoky a drobné objekty z betonu tř. C 12/15 | m3 | 0.756 |  |  | 0 | CS ÚRS 2016 02 |  | základní | 0 | 0 | 0 |  | 0 | 0 | 0 | 0 | 0 | 4 | K | 2 |  |  |  | ROZPOCET | 0 | 0 | 0 | 0 | 0 | 1 | 0 | 4 | -703749404
| VV |  | pod šachtu | [18 empty] | VV | 2 | 1 | True | 0 | ROZPOCET
| VV |  | 2,4*2,1*0,15 |  | 0.756 | [16 empty] | VV | 2 | 2 | True | 1 | ROZPOCET
| D | 5 | Komunikace pozemní |  |  |  |  | 0 |  |  |  |  | 0 | 0 |  | 0 |  | 0.0013 |  | 0 | 1 | D | 1 |  |  |  | ROZPOCET | [6 empty] | 0
38 | K | 573211106 | Postřik spojovací PS bez posypu kamenivem z asfaltu silničního, v množství 0,20 kg/m2 | m2 | 26 |  |  | 0 | CS ÚRS 2016 02 |  | základní | 0 | 0 | 0 |  | 0 | 0 | 0 | 0 | 0 | 4 | K | 2 |  |  |  | ROZPOCET | 0 | 0 | 0 | 0 | 0 | 1 | 0 | 4 | 1498097578
| VV |  | živičný povrch+500 mm na strany | [18 empty] | VV | 2 | 1 | True | 0 | ROZPOCET
| VV |  | 2,0*13,0 |  | 26 | [16 empty] | VV | 2 | 2 | True | 1 | ROZPOCET
39 | K | 573211112 | Postřik spojovací PS bez posypu kamenivem z asfaltu silničního, v množství 0,70 kg/m2 | m2 | 13 |  |  | 0 | CS ÚRS 2016 02 |  | základní | 0 | 0 | 0 |  | 0 | 0 | 0 | 0 | 0 | 4 | K | 2 |  |  |  | ROZPOCET | 0 | 0 | 0 | 0 | 0 | 1 | 0 | 4 | -2078579197
| VV |  | živice | [18 empty] | VV | 2 | 1 | True | 0 | ROZPOCET
| VV |  | 1,0*13,0 |  | 13 | [16 empty] | VV | 2 | 2 | True | 1 | ROZPOCET
40 | K | 577144111 | Asfaltový beton vrstva obrusná ACO 11 (ABS) s rozprostřením a se zhutněním z nemodifikovaného asfaltu v pruhu šířky do 3 m tř. I, po zhutnění tl. 50 mm | m2 | 26 |  |  | 0 | CS ÚRS 2016 02 |  | základní | 0 | 0 | 0 |  | 0 | 0 | 0 | 0 | 0 | 4 | K | 2 |  |  |  | ROZPOCET | 0 | 0 | 0 | 0 | 0 | 1 | 0 | 4 | 2048202184
| VV |  | živičný povrch+500 mm na strany | [18 empty] | VV | 2 | 1 | True | 0 | ROZPOCET
| VV |  | 2,0*13,0 |  | 26 | [16 empty] | VV | 2 | 2 | True | 1 | ROZPOCET
41 | K | 577145112 | Asfaltový beton vrstva ložní ACL 16 (ABH) s rozprostřením a zhutněním z nemodifikovaného asfaltu v pruhu šířky do 3 m, po zhutnění tl. 50 mm | m2 | 13 |  |  | 0 | CS ÚRS 2016 02 |  | základní | 0 | 0 | 0 |  | 0 | 0 | 0 | 0 | 0 | 4 | K | 2 |  |  |  | ROZPOCET | 0 | 0 | 0 | 0 | 0 | 1 | 0 | 4 | 455224015
| VV |  | živice | [18 empty] | VV | 2 | 1 | True | 0 | ROZPOCET
| VV |  | 1,0*13,0 |  | 13 | [16 empty] | VV | 2 | 2 | True | 1 | ROZPOCET
42 | K | 919122111 | Utěsnění dilatačních spár zálivkou za tepla v cementobetonovém nebo živičném krytu včetně adhezního nátěru s těsnicím profilem pod zálivkou, pro komůrky šířky 10 mm, hloubky 20 mm | m | 26 |  |  | 0 | CS ÚRS 2016 02 |  | základní | 0 | 0 | 0 |  | 0 | 5e-05 | 0.0013 | 0 | 0 | 4 | K | 2 |  |  |  | ROZPOCET | 0 | 0 | 0 | 0 | 0 | 1 | 0 | 4 | -1892647650
| VV |  | živičný povrch+500 mm na strany | [18 empty] | VV | 2 | 1 | True | 0 | ROZPOCET
| VV |  | 2*13,0 |  | 26 | [16 empty] | VV | 2 | 2 | True | 1 | ROZPOCET
43 | K | R-564-871.1 | Podklad ze štěrkodrti ŠD s rozprostřením a zhutněním, po zhutnění tl. 250 mm,fr.0-63 mm | m2 | 13 |  |  | 0 |  |  | základní | 0 | 0 | 0 |  | 0 | 0 | 0 | 0 | 0 | 4 | K | 2 |  |  |  | ROZPOCET | 0 | 0 | 0 | 0 | 0 | 1 | 0 | 4 | -1137581404
| VV |  | živice | [18 empty] | VV | 2 | 1 | True | 0 | ROZPOCET
| VV |  | 1,0*13,0 |  | 13 | [16 empty] | VV | 2 | 2 | True | 1 | ROZPOCET
44 | K | R-565-251.1 | Podklad ze štěrku částečně zpevněného cementovou maltou ŠCM s rozprostřením a s hutněním, po zhutnění tl. 250 mm,fr. 32/63 mm | m2 | 13 |  |  | 0 |  |  | základní | 0 | 0 | 0 |  | 0 | 0 | 0 | 0 | 0 | 4 | K | 2 |  |  |  | ROZPOCET | 0 | 0 | 0 | 0 | 0 | 1 | 0 | 4 | -2019628035
| VV |  | živice | [18 empty] | VV | 2 | 1 | True | 0 | ROZPOCET
| VV |  | 1,0*13,0 |  | 13 | [16 empty] | VV | 2 | 2 | True | 1 | ROZPOCET
| D | 8 | Trubní vedení |  |  |  |  | 0 |  |  |  |  | 0 | 0 |  | 0 |  | 2.4218 |  | 0 | 1 | D | 1 |  |  |  | ROZPOCET | [6 empty] | 0
45 | K | 893811213 | Osazení vodoměrné šachty z polypropylenu PP obetonované pro statické zatížení hranaté, půdorysné plochy do 1,1 m2, světlé hloubky od 1,4 m do 1,6 m | kus | 1 |  |  | 0 | CS ÚRS 2016 02 |  | základní | 0 | 0 | 0 |  | 0 | 2.0196 | 2.0196 | 0 | 0 | 4 | K | 2 |  |  |  | ROZPOCET | 0 | 0 | 0 | 0 | 0 | 1 | 0 | 4 | -2031633532
| VV |  | 1,0 |  | 1 | [16 empty] | VV | 2 | 2 | True | 1 | ROZPOCET
46 | M | 562305140 | šachta vodoměrná hranatá tl.8mm - včetně výztuhy 0,9/1,2/1,6 m | kus | 1 |  |  | 0 | CS ÚRS 2016 02 |  | základní | 0 | 0 | 0 |  | 0 | 0.085 | 0.085 | 0 | 0 | 8 | M | 2 |  |  |  | ROZPOCET | 0 | 0 | 0 | 0 | 0 | 1 | 0 | 4 | -1466706342
| VV |  | 1,0 |  | 1 | [16 empty] | VV | 2 | 2 | True | 1 | ROZPOCET
47 | K | 894302152 | Ostatní konstrukce na trubním vedení ze železového betonu stěny šachet tloušťky přes 200 mm ze železového betonu se zvýšenými nároky na prostředí tř. C 25/30 | m3 | 2.042 |  |  | 0 | CS ÚRS 2016 02 |  | základní | 0 | 0 | 0 |  | 0 | 0 | 0 | 0 | 0 | 4 | K | 2 |  |  |  | ROZPOCET | 0 | 0 | 0 | 0 | 0 | 1 | 0 | 4 | 92062879
| VV |  | (1,2+1,3)*2*0,2*1,55 |  | 1.55 | [16 empty] | VV | 2 | 2 | True | 0 | ROZPOCET
| VV |  | 1,6*1,3*0,15 |  | 0.312 | [16 empty] | VV | 2 | 2 | True | 0 | ROZPOCET
| VV |  | (0,6+0,9)*2*0,2*0,3 |  | 0.18 | [16 empty] | VV | 2 | 2 | True | 0 | ROZPOCET
| VV |  | Součet |  | 2.042 | [16 empty] | VV | 2 | 4 | True | 1 | ROZPOCET
48 | K | 894502101 | Bednění konstrukcí na trubním vedení stěn šachet pravoúhlých nebo čtyř a vícehranných jednostranné | m2 | 10.94 |  |  | 0 | CS ÚRS 2016 02 |  | základní | 0 | 0 | 0 |  | 0 | 0.00232 | 0.025381 | 0 | 0 | 4 | K | 2 |  |  |  | ROZPOCET | 0 | 0 | 0 | 0 | 0 | 1 | 0 | 4 | 286607760
| VV |  | (1,6+1,3)*2*1,7 |  | 9.86 | [16 empty] | VV | 2 | 2 | True | 0 | ROZPOCET
| VV |  | (0,9+0,9)*2*0,3 |  | 1.08 | [16 empty] | VV | 2 | 2 | True | 0 | ROZPOCET
| VV |  | Součet |  | 10.94 | [16 empty] | VV | 2 | 4 | True | 1 | ROZPOCET
49 | K | 894608211 | Výztuž šachet ze svařovaných sítí typu Kari | t | 0.219 |  |  | 0 | CS ÚRS 2016 02 |  | základní | 0 | 0 | 0 |  | 0 | 1.0038 | 0.21984 | 0 | 0 | 4 | K | 2 |  |  |  | ROZPOCET | 0 | 0 | 0 | 0 | 0 | 1 | 0 | 4 | 1617919741
| VV |  | (1,6+1,3)*2*1,7*2 |  | 19.72 | [16 empty] | VV | 2 | 2 | True | 0 | ROZPOCET
| VV |  | (0,9+0,9)*2*0,3*2 |  | 2.16 | [16 empty] | VV | 2 | 2 | True | 0 | ROZPOCET
| VV |  | 1,6*1,3*2 |  | 4.16 | [16 empty] | VV | 2 | 2 | True | 0 | ROZPOCET
| VV |  | Součet |  | 26.04 | [16 empty] | VV | 2 | 4 | True | 0 | ROZPOCET
| VV |  | 26,04*0,008*1,05 |  | 0.219 | [16 empty] | VV | 2 | 2 | True | 0 | ROZPOCET
| VV |  | Součet |  | 0.219 | [16 empty] | VV | 2 | 4 | True | 1 | ROZPOCET
50 | K | 899102111 | Osazení poklopů litinových a ocelových včetně rámů hmotnosti jednotlivě přes 50 do 100 kg | kus | 1 |  |  | 0 | CS ÚRS 2016 02 |  | základní | 0 | 0 | 0 |  | 0 | 0.00702 | 0.00702 | 0 | 0 | 4 | K | 2 |  |  |  | ROZPOCET | 0 | 0 | 0 | 0 | 0 | 1 | 0 | 4 | -753928624
| VV |  | 1,0 |  | 1 | [16 empty] | VV | 2 | 2 | True | 1 | ROZPOCET
51 | M | 552410200 | poklop šachtový třída D 400, čtvercový rám 850, vstup 600 mm, bez ventilace | kus | 1 |  |  | 0 | CS ÚRS 2016 02 |  | základní | 0 | 0 | 0 |  | 0 | 0.065 | 0.065 | 0 | 0 | 8 | M | 2 |  |  |  | ROZPOCET | 0 | 0 | 0 | 0 | 0 | 1 | 0 | 4 | 476422573
| VV |  | 1,0 |  | 1 | [16 empty] | VV | 2 | 2 | True | 1 | ROZPOCET
| D | 87 | Potrubí z trub plastických a skleněných |  |  |  |  | 0 |  |  |  |  | 0 | 0 |  | 0 |  | 0.34455 |  | 0 | 1 | D | 1 |  |  |  | ROZPOCET | [6 empty] | 0
52 | K | 871211141 | Montáž vodovodního potrubí z plastů v otevřeném výkopu z polyetylenu PE 100 svařovaných na tupo SDR 11/PN16 D 63 x 5,8 mm | m | 255 |  |  | 0 | CS ÚRS 2016 02 |  | základní | 0 | 0 | 0 |  | 0 | 0 | 0 | 0 | 0 | 4 | K | 2 |  |  |  | ROZPOCET | 0 | 0 | 0 | 0 | 0 | 1 | 0 | 4 | 388745616
| VV |  | 255,0 |  | 255 | [16 empty] | VV | 2 | 2 | True | 1 | ROZPOCET
53 | M | 286159290 | trubka vodovodní tlaková (PE 100 RC) 63x5,8 SDR 11, kotouče 100 m | m | 258.825 |  |  | 0 | CS ÚRS 2016 02 |  | základní | 0 | 0 | 0 |  | 0 | 0.00105 | 0.27177 | 0 | 0 | 8 | M | 2 |  |  |  | ROZPOCET | 0 | 0 | 0 | 0 | 0 | 1 | 0 | 4 | 2146851332
| VV |  | 255,0*1,015 |  | 258.825 | [16 empty] | VV | 2 | 2 | True | 1 | ROZPOCET
54 | K | R-877-265.3 | Montáž tvarovek na kanalizačním plastovém potrubí z polyetylenu PE 100 elektrotvarovek SDR 11/PN16 spojek d 110 | kus | 12 |  |  | 0 |  |  | základní | 0 | 0 | 0 |  | 0 | 0 | 0 | 0 | 0 | 4 | K | 2 |  |  |  | ROZPOCET | 0 | 0 | 0 | 0 | 0 | 1 | 0 | 4 | -350193798
| VV |  | 8+4 |  | 12 | [16 empty] | VV | 2 | 2 | True | 1 | ROZPOCET
55 | M | 286159720 | elektrospojka SDR 11, PE 100, PN 16 d 63 | kus | 8.12 |  |  | 0 | CS ÚRS 2016 02 |  | základní | 0 | 0 | 0 |  | 0 | 0.00017 | 0.0013804 | 0 | 0 | 8 | M | 2 |  |  |  | ROZPOCET | 0 | 0 | 0 | 0 | 0 | 1 | 0 | 4 | 2105091030
| VV |  | 8*1,015 |  | 8.12 | [16 empty] | VV | 2 | 2 | True | 1 | ROZPOCET
56 | M | R-286-485.2 | PE koleno 90st. PE 100 SDR 11,d 63 mm,pro elektrospojky | kus | 4.06 |  |  | 0 |  |  | základní | 0 | 0 | 0 |  | 0 | 0 | 0 | 0 | 0 | 8 | M | 2 |  |  |  | ROZPOCET | 0 | 0 | 0 | 0 | 0 | 1 | 0 | 4 | -1372680710
| VV |  | 4*1,015 |  | 4.06 | [16 empty] | VV | 2 | 2 | True | 1 | ROZPOCET
57 | K | 892241111 | Tlakové zkoušky vodou na potrubí DN do 80 | m | 255 |  |  | 0 | CS ÚRS 2016 02 |  | základní | 0 | 0 | 0 |  | 0 | 0 | 0 | 0 | 0 | 4 | K | 2 |  |  |  | ROZPOCET | 0 | 0 | 0 | 0 | 0 | 1 | 0 | 4 | 1194461831
| VV |  | 255,0 |  | 255 | [16 empty] | VV | 2 | 2 | True | 1 | ROZPOCET
58 | K | 892233122 | Proplach a dezinfekce vodovodního potrubí DN od 40 do 70 | m | 255 |  |  | 0 | CS ÚRS 2016 02 |  | základní | 0 | 0 | 0 |  | 0 | 0 | 0 | 0 | 0 | 4 | K | 2 |  |  |  | ROZPOCET | 0 | 0 | 0 | 0 | 0 | 1 | 0 | 4 | 127948286
| VV |  | 255,0 |  | 255 | [16 empty] | VV | 2 | 2 | True | 1 | ROZPOCET
59 | K | 899721111 | Signalizační vodič na potrubí PVC DN do 150 mm | m | 255 |  |  | 0 | CS ÚRS 2016 02 |  | základní | 0 | 0 | 0 |  | 0 | 0.00019 | 0.04845 | 0 | 0 | 4 | K | 2 |  |  |  | ROZPOCET | 0 | 0 | 0 | 0 | 0 | 1 | 0 | 4 | 1760733938
| VV |  | 255,0 |  | 255 | [16 empty] | VV | 2 | 2 | True | 1 | ROZPOCET
60 | K | 899722113 | Krytí potrubí z plastů výstražnou fólií z PVC šířky 34cm | m | 255 |  |  | 0 | CS ÚRS 2016 02 |  | základní | 0 | 0 | 0 |  | 0 | 9e-05 | 0.02295 | 0 | 0 | 4 | K | 2 |  |  |  | ROZPOCET | 0 | 0 | 0 | 0 | 0 | 1 | 0 | 4 | 1585856305
| VV |  | 255,0 |  | 255 | [16 empty] | VV | 2 | 2 | True | 1 | ROZPOCET
61 | M | R-314-101 | Napojovací vývod NV1,NV2 | KUS | 2 |  |  | 0 |  |  | základní | 0 | 0 | 0 |  | 0 | 0 | 0 | 0 | 0 | 8 | M | 2 |  |  |  | ROZPOCET | 0 | 0 | 0 | 0 | 0 | 1 | 0 | 4 | -148337982
| VV |  | 2,0 |  | 2 | [16 empty] | VV | 2 | 2 | True | 1 | ROZPOCET
| D | 89 | Ostatní konstrukce |  |  |  |  | 0 |  |  |  |  | 0 | 0 |  | 0 |  | 0.15274 |  | 0 | 1 | D | 1 |  |  |  | ROZPOCET | [6 empty] | 0
62 | K | 891211111 | Montáž vodovodních armatur na potrubí šoupátek nebo klapek uzavíracích v otevřeném výkopu nebo v šachtách s osazením zemní soupravy (bez poklopů) DN 50 | kus | 1 |  |  | 0 | CS ÚRS 2016 02 |  | základní | 0 | 0 | 0 |  | 0 | 0.00069 | 0.00069 | 0 | 0 | 4 | K | 2 |  |  |  | ROZPOCET | 0 | 0 | 0 | 0 | 0 | 1 | 0 | 4 | -1041149374
| VV |  | 1,0 |  | 1 | [16 empty] | VV | 2 | 2 | True | 1 | ROZPOCET
63 | M | R-280-020.1 | ŠOUPÁTKO DOMOVNÍ PŘÍPOJKY ISO LITINA DN 63-2" | kus | 1 |  |  | 0 |  |  | základní | 0 | 0 | 0 |  | 0 | 0.007 | 0.007 | 0 | 0 | 8 | M | 2 |  |  |  | ROZPOCET | 0 | 0 | 0 | 0 | 0 | 1 | 0 | 4 | -1109238868
| VV |  | 1,0 |  | 1 | [16 empty] | VV | 2 | 2 | True | 1 | ROZPOCET
64 | K | 891269111 | Montáž vodovodních armatur na potrubí navrtávacích pasů s ventilem Jt 1 MPa, na potrubí z trub litinových, ocelových nebo plastických hmot DN 100 | kus | 1 |  |  | 0 | CS ÚRS 2016 02 |  | základní | 0 | 0 | 0 |  | 0 | 0 | 0 | 0 | 0 | 4 | K | 2 |  |  |  | ROZPOCET | 0 | 0 | 0 | 0 | 0 | 1 | 0 | 4 | 1414649189
| VV |  | 1,0 |  | 1 | [16 empty] | VV | 2 | 2 | True | 1 | ROZPOCET
65 | M | 422735500 | navrtávací pasy se závitovým výstupem z tvárné litiny, pro vodovodní PE a PVC potrubí 110-2” | kus | 1 |  |  | 0 | CS ÚRS 2016 02 |  | základní | 0 | 0 | 0 |  | 0 | 0.0036 | 0.0036 | 0 | 0 | 8 | M | 2 |  |  |  | ROZPOCET | 0 | 0 | 0 | 0 | 0 | 1 | 0 | 4 | 260432417
| VV |  | 1,0 |  | 1 | [16 empty] | VV | 2 | 2 | True | 1 | ROZPOCET
66 | M | R-960-103.4 | ZEMNÍ SOUPRAVY DOMOVNÍ PŘÍPOJKY TELESKOPICKÉ DOM. ŠOUPÁTKA-1,3-1,8 DN 3/4"-2" (1,3-1,8m) | kus | 1 |  |  | 0 |  |  | základní | 0 | 0 | 0 |  | 0 | 0.003 | 0.003 | 0 | 0 | 8 | M | 2 |  |  |  | ROZPOCET | 0 | 0 | 0 | 0 | 0 | 1 | 0 | 4 | -1294466793
| VV |  | 1,0 |  | 1 | [16 empty] | VV | 2 | 2 | True | 1 | ROZPOCET
67 | M | R-611-006.3 | TVAROVKY ISO S VNĚJŠÍM ZÁVITEM DN 63-6/4'' | kus | 2 |  |  | 0 |  |  | základní | 0 | 0 | 0 |  | 0 | 0.001 | 0.002 | 0 | 0 | 8 | M | 2 |  |  |  | ROZPOCET | 0 | 0 | 0 | 0 | 0 | 1 | 0 | 4 | -2029847212
| VV |  | 2,0 |  | 2 | [16 empty] | VV | 2 | 2 | True | 1 | ROZPOCET
68 | M | R-101-120.1 | DRŽÁKY VODOMĚRU SOUPRAVA VODOMĚRNÁ DN 1''-1'' | kus | 1 |  |  | 0 |  |  | základní | 0 | 0 | 0 |  | 0 | 0.002 | 0.002 | 0 | 0 | 8 | M | 2 |  |  |  | ROZPOCET | 0 | 0 | 0 | 0 | 0 | 1 | 0 | 4 | -1871746239
| VV |  | 1,0 |  | 1 | [16 empty] | VV | 2 | 2 | True | 1 | ROZPOCET
69 | M | 319R-424.1 | vsuvka redukovaná mosazná s vnějším závitem G 5/4" G 1" | kus | 2 |  |  | 0 |  |  | základní | 0 | 0 | 0 |  | 0 | 4e-05 | 8e-05 | 0 | 0 | 8 | M | 2 |  |  |  | ROZPOCET | 0 | 0 | 0 | 0 | 0 | 1 | 0 | 4 | 1954373946
| VV |  | 2,0 |  | 2 | [16 empty] | VV | 2 | 2 | True | 1 | ROZPOCET
70 | M | 319R-426.2 | nátrubek mosaz 5/4" x 5/4"s vnitřními závity | kus | 2 |  |  | 0 |  |  | základní | 0 | 0 | 0 |  | 0 | 0.00017 | 0.00034 | 0 | 0 | 8 | M | 2 |  |  |  | ROZPOCET | 0 | 0 | 0 | 0 | 0 | 1 | 0 | 4 | 1492771516
| VV |  | 2,0 |  | 2 | [16 empty] | VV | 2 | 2 | True | 1 | ROZPOCET
71 | K | 899401112 | Osazení poklopů litinových šoupátkových | kus | 1 |  |  | 0 | CS ÚRS 2016 02 |  | základní | 0 | 0 | 0 |  | 0 | 0.12303 | 0.12303 | 0 | 0 | 4 | K | 2 |  |  |  | ROZPOCET | 0 | 0 | 0 | 0 | 0 | 1 | 0 | 4 | 2043484564
| VV |  | 1,0 |  | 1 | [16 empty] | VV | 2 | 2 | True | 1 | ROZPOCET
72 | M | R-175-000.1 | POKLOPY ŠOUPATA ULIČNÍ VODA | kus | 1 |  |  | 0 |  |  | základní | 0 | 0 | 0 |  | 0 | 0.01 | 0.01 | 0 | 0 | 8 | M | 2 |  |  |  | ROZPOCET | 0 | 0 | 0 | 0 | 0 | 1 | 0 | 4 | 409260334
| VV |  | 1,0 |  | 1 | [16 empty] | VV | 2 | 2 | True | 1 | ROZPOCET
73 | M | R-348-100.1 | PODKLADOVÁ DESKA UNIVERZÁLNÍ ŠOUPÁTKOVÁ | kus | 1 |  |  | 0 |  |  | základní | 0 | 0 | 0 |  | 0 | 0.001 | 0.001 | 0 | 0 | 8 | M | 2 |  |  |  | ROZPOCET | 0 | 0 | 0 | 0 | 0 | 1 | 0 | 4 | 149180381
| VV |  | 1,0 |  | 1 | [16 empty] | VV | 2 | 2 | True | 1 | ROZPOCET
| D | 97 | Prorážení otvorů a ostatní bourací práce |  |  |  |  | 0 |  |  |  |  | 0 | 0 |  | 0 |  | 0 |  | 0 | 1 | D | 1 |  |  |  | ROZPOCET | [6 empty] | 0
74 | K | 997013501 | Odvoz suti a vybouraných hmot na skládku nebo meziskládku se složením, na vzdálenost do 1 km | t | 1 |  |  | 0 | CS ÚRS 2016 02 |  | základní | 0 | 0 | 0 |  | 0 | 0 | 0 | 0 | 0 | 4 | K | 2 |  |  |  | ROZPOCET | 0 | 0 | 0 | 0 | 0 | 1 | 0 | 4 | 1074557760
| VV |  | odpad ze stavby | [18 empty] | VV | 2 | 1 | True | 0 | ROZPOCET
| VV |  | 1,0 |  | 1 | [16 empty] | VV | 2 | 2 | True | 1 | ROZPOCET
75 | K | 997013509 | Odvoz suti a vybouraných hmot na skládku nebo meziskládku se složením, na vzdálenost Příplatek k ceně za každý další i započatý 1 km přes 1 km | t | 14 |  |  | 0 | CS ÚRS 2016 02 |  | základní | 0 | 0 | 0 |  | 0 | 0 | 0 | 0 | 0 | 4 | K | 2 |  |  |  | ROZPOCET | 0 | 0 | 0 | 0 | 0 | 1 | 0 | 4 | -1662222695
| VV |  | do 15 km | [18 empty] | VV | 2 | 1 | True | 0 | ROZPOCET
| VV |  | 1,0*14 |  | 14 | [16 empty] | VV | 2 | 2 | True | 1 | ROZPOCET
76 | K | 997013831 | Poplatek za uložení stavebního odpadu na skládce (skládkovné) směsného | t | 1 |  |  | 0 | CS ÚRS 2016 02 |  | základní | 0 | 0 | 0 |  | 0 | 0 | 0 | 0 | 0 | 4 | K | 2 |  |  |  | ROZPOCET | 0 | 0 | 0 | 0 | 0 | 1 | 0 | 4 | 594490835
| VV |  | 1,0 |  | 1 | [16 empty] | VV | 2 | 2 | True | 1 | ROZPOCET
| D | 998 | Přesun hmot |  |  |  |  | 0 |  |  |  |  | 0 | 0 |  | 0 |  | 0 |  | 0 | 1 | D | 1 |  |  |  | ROZPOCET | [6 empty] | 0
77 | K | 998276101 | Přesun hmot pro trubní vedení hloubené z trub z plastických hmot nebo sklolaminátových pro vodovody nebo kanalizace v otevřeném výkopu dopravní vzdálenost do 15 m | t | 4.075 |  |  | 0 | CS ÚRS 2016 02 |  | základní | 0 | 0 | 0 |  | 0 | 0 | 0 | 0 | 0 | 4 | K | 2 |  |  |  | ROZPOCET | 0 | 0 | 0 | 0 | 0 | 1 | 0 | 4 | 618091019

## IO 01.3 - Zpevněné plochy...
| List obsahuje: |  | 1) Krycí list soupisu | 2) Rekapitulace |  |  | 3) Soupis prací | Zpět na list: | Rekapitulace stavby
{8045b8fb-e6e7-4a6b-a699-70c153cfe847}
2
| KRYCÍ LIST SOUPISU | [8 empty] | v --- níže se nacházejí doplnkové a pomocné údaje k sestavám --- v | [11 empty] | False
Stavba:
CELOPLOŠNÁ KANALIZACE OBCE JÍVOVÁ- ČOV
Objekt:
IO 01 - Čistírna odpadních vod
Soupis:
IO 01.3 - Zpevněné plochy a terenní úpravy v areálu ČOV
| KSO: |  |  |  |  | CC-CZ:
| Místo: |  | Jívová |  |  | Datum: | 30.11.2016
| Zadavatel: |  |  |  |  | IČ:
|  | Obec Jívová |  |  |  | DIČ:
| Uchazeč: |  |  |  |  | IČ:
DIČ:
| Projektant: |  |  |  |  | IČ:
|  | AQOL s.r.o.Olomouc |  |  |  | DIČ:
Poznámka:
Soupis prací je sestaven s využitím Cenové soustavy ÚRS 2016/II. Položky, které pochází z této cenové soustavy, jsou ve sloupci 'Cenová soustava' označeny popisem 'CS ÚRS' . Veškeré další informace vymezující popis a podmínky použití těchto položek z Cenové soustavy, které nejsou uvedeny přímo v soupisu prací, jsou neomezeně dálkově k dispozici na www.cs-urs.cz, sekce Cenové a technické podmínky. Položky,které nejsou obsaženy v cenové soustavě URS CÚ 2016/II,tak zvané R-položky jsou oceněny na základě zkušeností z jiných akcí a odborných znalostí rozpočtáře.
|  | Materiál | [5 empty] | 0
|  | Montáž | [5 empty] | 0
| Cena bez DPH | [6 empty] | 0
|  |  | Základ daně |  |  | Sazba daně |  | Výše daně
| DPH | základní | 0 |  |  | 21% |  | 0
|  | snížená | 0 |  |  | 15% |  | 0
|  | zákl. přenesená | 0 |  |  | 21% |  | 0
|  | sníž. přenesená | 0 |  |  | 15% |  | 0
|  | nulová | 0 |  |  | 0% |  | 0
| Cena s DPH |  |  | v | CZK |  |  | 0
REKAPITULACE ČLENĚNÍ SOUPISU PRACÍ
Stavba:
CELOPLOŠNÁ KANALIZACE OBCE JÍVOVÁ- ČOV
Objekt:
IO 01 - Čistírna odpadních vod
Soupis:
IO 01.3 - Zpevněné plochy a terenní úpravy v areálu ČOV
Místo: |  |  | Jívová |  |  | Datum: | 30.11.2016
Zadavatel: |  |  | Obec Jívová |  |  | Projektant: | AQOL s.r.o.Olomouc
Uchazeč:
Kód dílu - Popis | [5 empty] | Materiál [CZK] | Montáž [CZK] | Cena celkem [CZK]
Náklady soupisu celkem | [5 empty] | 0 | 0 | 0 | [14 empty] | -1
| HSV - Práce a dodávky HSV |  |  |  |  | 0 | 0 | 0
| 1 - Zemní práce |  |  |  |  | 0 | 0 | 0
| 2 - Zakládání |  |  |  |  | 0 | 0 | 0
| 5 - Komunikace pozemní |  |  |  |  | 0 | 0 | 0
| 97 - Prorážení otvorů a ostatní bourací práce |  |  |  |  | 0 | 0 | 0
| 998 - Přesun hmot |  |  |  |  | 0 | 0 | 0
SOUPIS PRACÍ
Stavba:
CELOPLOŠNÁ KANALIZACE OBCE JÍVOVÁ- ČOV
Objekt:
IO 01 - Čistírna odpadních vod
Soupis:
IO 01.3 - Zpevněné plochy a terenní úpravy v areálu ČOV
Místo: |  |  | Jívová |  |  | Datum: | 30.11.2016
Zadavatel: |  |  | Obec Jívová |  |  | Projektant: | AQOL s.r.o.Olomouc
Uchazeč:
PČ | Typ | Kód | Popis | MJ | Množství | J. materiál [CZK] | J. montáž [CZK] | Cena celkem [CZK] | Cenová soustava | Poznámka | DPH | J.cena [CZK] | Materiál celkem [CZK] | Montáž celkem [CZK] | J. Nh [h] | Nh celkem [h] | J. hmotnost [t] | Hmotnost celkem [t] | J. suť [t] | Suť Celkem [t]
Náklady soupisu celkem | [7 empty] | 0 |  |  |  |  | 0 | 0 |  | 0 |  | 50.8497 |  | 0 |  | D | -1 | [10 empty] | 0
| D | HSV | Práce a dodávky HSV |  |  |  |  | 0 |  |  |  |  | 0 | 0 |  | 0 |  | 50.8497 |  | 0 | 1 | D | 0 |  |  |  | ROZPOCET | [6 empty] | 0
| D | 1 | Zemní práce |  |  |  |  | 0 |  |  |  |  | 0 | 0 |  | 0 |  | 0.0189 |  | 0 | 1 | D | 1 |  |  |  | ROZPOCET | [6 empty] | 0
1 | K | 111201101 | Odstranění křovin a stromů s odstraněním kořenů průměru kmene do 100 mm do sklonu terénu 1 : 5, při celkové ploše do 1 000 m2 | m2 | 52 |  |  | 0 | CS ÚRS 2016 02 |  | základní | 0 | 0 | 0 |  | 0 | 0 | 0 | 0 | 0 | 4 | K | 2 |  |  |  | ROZPOCET | 0 | 0 | 0 | 0 | 0 | 1 | 0 | 4 | -1797717738
| VV |  | 24,0+28,0 |  | 52 | [16 empty] | VV | 2 | 2 | True | 1 | ROZPOCET
2 | K | 111201401 | Spálení odstraněných křovin a stromů na hromadách průměru kmene do 100 mm pro jakoukoliv plochu | m2 | 52 |  |  | 0 | CS ÚRS 2016 02 |  | základní | 0 | 0 | 0 |  | 0 | 0.00018 | 0.00936 | 0 | 0 | 4 | K | 2 |  |  |  | ROZPOCET | 0 | 0 | 0 | 0 | 0 | 1 | 0 | 4 | -199926133
| VV |  | 52,0 |  | 52 | [16 empty] | VV | 2 | 2 | True | 1 | ROZPOCET
3 | K | 112101101 | Kácení stromů s odřezáním kmene a s odvětvením listnatých, průměru kmene přes 100 do 300 mm | kus | 5 |  |  | 0 | CS ÚRS 2016 02 |  | základní | 0 | 0 | 0 |  | 0 | 0 | 0 | 0 | 0 | 4 | K | 2 |  |  |  | ROZPOCET | 0 | 0 | 0 | 0 | 0 | 1 | 0 | 4 | -402041963
| VV |  | 1 strom s 5 kmeny | [18 empty] | VV | 2 | 1 | True | 0 | ROZPOCET
| VV |  | 5,0 |  | 5 | [16 empty] | VV | 2 | 2 | True | 1 | ROZPOCET
4 | K | 112201102 | Odstranění pařezů s jejich vykopáním, vytrháním nebo odstřelením, s přesekáním kořenů průměru přes 300 do 500 mm | kus | 1 |  |  | 0 | CS ÚRS 2016 02 |  | základní | 0 | 0 | 0 |  | 0 | 5e-05 | 5e-05 | 0 | 0 | 4 | K | 2 |  |  |  | ROZPOCET | 0 | 0 | 0 | 0 | 0 | 1 | 0 | 4 | -1636644967
| VV |  | 1 strom s 5 kmeny | [18 empty] | VV | 2 | 1 | True | 0 | ROZPOCET
| VV |  | 1,0 |  | 1 | [16 empty] | VV | 2 | 2 | True | 1 | ROZPOCET
5 | K | 121101101 | Sejmutí ornice nebo lesní půdy s vodorovným přemístěním na hromady v místě upotřebení nebo na dočasné či trvalé skládky se složením, na vzdálenost do 50 m | m3 | 158.4 |  |  | 0 | CS ÚRS 2016 02 |  | základní | 0 | 0 | 0 |  | 0 | 0 | 0 | 0 | 0 | 4 | K | 2 |  |  |  | ROZPOCET | 0 | 0 | 0 | 0 | 0 | 1 | 0 | 4 | 48850491
| VV |  | celý areál | [18 empty] | VV | 2 | 1 | True | 0 | ROZPOCET
| VV |  | 44,0*24,0*0,15 |  | 158.4 | [16 empty] | VV | 2 | 2 | True | 1 | ROZPOCET
6 | K | 162201431 | Vodorovné přemístění větví, kmenů nebo pařezů s naložením, složením a dopravou do 2000 m větví stromů listnatých, průměru kmene přes 100 do 300 mm | kus | 5 |  |  | 0 | CS ÚRS 2016 02 |  | základní | 0 | 0 | 0 |  | 0 | 0 | 0 | 0 | 0 | 4 | K | 2 |  |  |  | ROZPOCET | 0 | 0 | 0 | 0 | 0 | 1 | 0 | 4 | -539652815
| VV |  | 5,0 |  | 5 | [16 empty] | VV | 2 | 2 | True | 1 | ROZPOCET
7 | K | 162201441 | Vodorovné přemístění větví, kmenů nebo pařezů s naložením, složením a dopravou do 2000 m kmenů stromů listnatých, průměru přes 100 do 300 mm | kus | 5 |  |  | 0 | CS ÚRS 2016 02 |  | základní | 0 | 0 | 0 |  | 0 | 0 | 0 | 0 | 0 | 4 | K | 2 |  |  |  | ROZPOCET | 0 | 0 | 0 | 0 | 0 | 1 | 0 | 4 | -75453109
| VV |  | 5,0 |  | 5 | [16 empty] | VV | 2 | 2 | True | 1 | ROZPOCET
8 | K | 162201452 | Vodorovné přemístění větví, kmenů nebo pařezů s naložením, složením a dopravou do 2000 m pařezů kmenů, průměru přes 300 do 500 mm | kus | 1 |  |  | 0 | CS ÚRS 2016 02 |  | základní | 0 | 0 | 0 |  | 0 | 0 | 0 | 0 | 0 | 4 | K | 2 |  |  |  | ROZPOCET | 0 | 0 | 0 | 0 | 0 | 1 | 0 | 4 | 297720784
| VV |  | 1 strom s 5 kmeny | [18 empty] | VV | 2 | 1 | True | 0 | ROZPOCET
| VV |  | 1,0 |  | 1 | [16 empty] | VV | 2 | 2 | True | 1 | ROZPOCET
9 | K | 162601102 | Vodorovné přemístění výkopku nebo sypaniny po suchu na obvyklém dopravním prostředku, bez naložení výkopku, avšak se složením bez rozhrnutí z horniny tř. 1 až 4 na vzdálenost přes 4 000 do 5 000 m | m3 | 360.375 |  |  | 0 | CS ÚRS 2016 02 |  | základní | 0 | 0 | 0 |  | 0 | 0 | 0 | 0 | 0 | 4 | K | 2 |  |  |  | ROZPOCET | 0 | 0 | 0 | 0 | 0 | 1 | 0 | 4 | 687143866
| VV |  | dovoz z meziskládky-vytěžená zemina z ČOV | [18 empty] | VV | 2 | 1 | True | 0 | ROZPOCET
| VV |  | násyp do úrovně pláně zpevněných ploch a UT | [18 empty] | VV | 2 | 1 | True | 0 | ROZPOCET
| VV |  | pod zpevněné plochy | [18 empty] | VV | 2 | 1 | True | 0 | ROZPOCET
| VV |  | 43,0*6,5*0,65 |  | 181.675 | [16 empty] | VV | 2 | 2 | True | 0 | ROZPOCET
| VV |  | 11,0*11,5*0,65 |  | 82.225 | [16 empty] | VV | 2 | 2 | True | 0 | ROZPOCET
| VV |  | 11,0*6,5*0,65 |  | 46.475 | [16 empty] | VV | 2 | 2 | True | 0 | ROZPOCET
| VV |  | dorovnání terénu | [18 empty] | VV | 2 | 1 | True | 0 | ROZPOCET
| VV |  | 100,0*0,5 |  | 50 | [16 empty] | VV | 2 | 2 | True | 0 | ROZPOCET
| VV |  | Součet |  | 360.375 | [16 empty] | VV | 2 | 4 | True | 1 | ROZPOCET
10 | K | 167101102 | Nakládání, skládání a překládání neulehlého výkopku nebo sypaniny nakládání, množství přes 100 m3, z hornin tř. 1 až 4 | m3 | 360.375 |  |  | 0 | CS ÚRS 2016 02 |  | základní | 0 | 0 | 0 |  | 0 | 0 | 0 | 0 | 0 | 4 | K | 2 |  |  |  | ROZPOCET | 0 | 0 | 0 | 0 | 0 | 1 | 0 | 4 | 1536572881
| VV |  | dovoz z meziskládky-vytěžená zemina z ČOV | [18 empty] | VV | 2 | 1 | True | 0 | ROZPOCET
| VV |  | násyp do úrovně pláně zpevněných ploch a UT | [18 empty] | VV | 2 | 1 | True | 0 | ROZPOCET
| VV |  | pod zpevněné plochy | [18 empty] | VV | 2 | 1 | True | 0 | ROZPOCET
| VV |  | 43,0*6,5*0,65 |  | 181.675 | [16 empty] | VV | 2 | 2 | True | 0 | ROZPOCET
| VV |  | 11,0*11,5*0,65 |  | 82.225 | [16 empty] | VV | 2 | 2 | True | 0 | ROZPOCET
| VV |  | 11,0*6,5*0,65 |  | 46.475 | [16 empty] | VV | 2 | 2 | True | 0 | ROZPOCET
| VV |  | dorovnání terénu | [18 empty] | VV | 2 | 1 | True | 0 | ROZPOCET
| VV |  | 100,0*0,5 |  | 50 | [16 empty] | VV | 2 | 2 | True | 0 | ROZPOCET
| VV |  | Součet |  | 360.375 | [16 empty] | VV | 2 | 4 | True | 1 | ROZPOCET
11 | K | 171101101 | Uložení sypaniny do násypů s rozprostřením sypaniny ve vrstvách a s hrubým urovnáním zhutněných s uzavřením povrchu násypu z hornin soudržných s předepsanou mírou zhutnění v procentech výsledků zkoušek Proctor-Standard (dále jen PS) na 95 % PS | m3 | 360.375 |  |  | 0 | CS ÚRS 2016 02 |  | základní | 0 | 0 | 0 |  | 0 | 0 | 0 | 0 | 0 | 4 | K | 2 |  |  |  | ROZPOCET | 0 | 0 | 0 | 0 | 0 | 1 | 0 | 4 | 1093657206
| VV |  | pod zpevněné plochy | [18 empty] | VV | 2 | 1 | True | 0 | ROZPOCET
| VV |  | 43,0*6,5*0,65 |  | 181.675 | [16 empty] | VV | 2 | 2 | True | 0 | ROZPOCET
| VV |  | 11,0*11,5*0,65 |  | 82.225 | [16 empty] | VV | 2 | 2 | True | 0 | ROZPOCET
| VV |  | 11,0*6,5*0,65 |  | 46.475 | [16 empty] | VV | 2 | 2 | True | 0 | ROZPOCET
| VV |  | dorovnání terénu | [18 empty] | VV | 2 | 1 | True | 0 | ROZPOCET
| VV |  | 100,0*0,5 |  | 50 | [16 empty] | VV | 2 | 2 | True | 0 | ROZPOCET
| VV |  | Součet |  | 360.375 | [16 empty] | VV | 2 | 4 | True | 1 | ROZPOCET
12 | K | 171151101 | Hutnění boků násypů z hornin soudržných a sypkých pro jakýkoliv sklon, délku a míru zhutnění svahu | m2 | 165 |  |  | 0 | CS ÚRS 2016 02 |  | základní | 0 | 0 | 0 |  | 0 | 0 | 0 | 0 | 0 | 4 | K | 2 |  |  |  | ROZPOCET | 0 | 0 | 0 | 0 | 0 | 1 | 0 | 4 | 1089867216
| VV |  | (15,0+7,0+45,0+18,0+25,0)*1,5 |  | 165 | [16 empty] | VV | 2 | 2 | True | 1 | ROZPOCET
13 | K | 181301113 | Rozprostření a urovnání ornice v rovině nebo ve svahu sklonu do 1:5 při souvislé ploše přes 500 m2, tl. vrstvy přes 150 do 200 mm | m2 | 467.51 |  |  | 0 | CS ÚRS 2016 02 |  | základní | 0 | 0 | 0 |  | 0 | 0 | 0 | 0 | 0 | 4 | K | 2 |  |  |  | ROZPOCET | 0 | 0 | 0 | 0 | 0 | 1 | 0 | 4 | 2129861011
| VV |  | plocha areálu | [18 empty] | VV | 2 | 1 | True | 0 | ROZPOCET
| VV |  | 22,3*42,7 |  | 952.21 | [16 empty] | VV | 2 | 2 | True | 0 | ROZPOCET
| VV |  | -ČOV | [18 empty] | VV | 2 | 1 | True | 0 | ROZPOCET
| VV |  | -7,6*13,5 |  | -102.6 | [16 empty] | VV | 2 | 2 | True | 0 | ROZPOCET
| VV |  | -ZP | [18 empty] | VV | 2 | 1 | True | 0 | ROZPOCET
| VV |  | -382,1 |  | -382.1 | [16 empty] | VV | 2 | 2 | True | 0 | ROZPOCET
| VV |  | Součet |  | 467.51 | [16 empty] | VV | 2 | 4 | True | 1 | ROZPOCET
14 | K | 181411141 | Založení trávníku na půdě předem připravené plochy do 1000 m2 výsevem včetně utažení parterového v rovině nebo na svahu do 1:5 | m2 | 467.51 |  |  | 0 | CS ÚRS 2016 02 |  | základní | 0 | 0 | 0 |  | 0 | 0 | 0 | 0 | 0 | 4 | K | 2 |  |  |  | ROZPOCET | 0 | 0 | 0 | 0 | 0 | 1 | 0 | 4 | 1970445134
| VV |  | 467,51 |  | 467.51 | [16 empty] | VV | 2 | 2 | True | 1 | ROZPOCET
15 | M | 005724150 | osivo směs travní parková směs exclusive | kg | 9.49 |  |  | 0 | CS ÚRS 2016 02 |  | základní | 0 | 0 | 0 |  | 0 | 0.001 | 0.00949 | 0 | 0 | 8 | M | 2 |  |  |  | ROZPOCET | 0 | 0 | 0 | 0 | 0 | 1 | 0 | 4 | 1073654168
| VV |  | 467,51/50 |  | 9.35 | [16 empty] | VV | 2 | 2 | True | 1 | ROZPOCET
| VV |  | 9,35*1,015 'Přepočtené koeficientem množství |  | 9.49 | [16 empty] | VV | 2 | 2 | False | 1 | ROZPOCET
16 | K | 181951101 | Úprava pláně vyrovnáním výškových rozdílů v hornině tř. 1 až 4 bez zhutnění | m2 | 467.51 |  |  | 0 | CS ÚRS 2016 02 |  | základní | 0 | 0 | 0 |  | 0 | 0 | 0 | 0 | 0 | 4 | K | 2 |  |  |  | ROZPOCET | 0 | 0 | 0 | 0 | 0 | 1 | 0 | 4 | 1984575119
| VV |  | tráva | [18 empty] | VV | 2 | 1 | True | 0 | ROZPOCET
| VV |  | 467,51 |  | 467.51 | [16 empty] | VV | 2 | 2 | True | 1 | ROZPOCET
17 | K | 181951102 | Úprava pláně vyrovnáním výškových rozdílů v hornině tř. 1 až 4 se zhutněním | m2 | 382.1 |  |  | 0 | CS ÚRS 2016 02 |  | základní | 0 | 0 | 0 |  | 0 | 0 | 0 | 0 | 0 | 4 | K | 2 |  |  |  | ROZPOCET | 0 | 0 | 0 | 0 | 0 | 1 | 0 | 4 | 1281911102
| VV |  | asf.kom. | [18 empty] | VV | 2 | 1 | True | 0 | ROZPOCET
| VV |  | 39,5*5,0 |  | 197.5 | [16 empty] | VV | 2 | 2 | True | 0 | ROZPOCET
| VV |  | 9,6*10,0 |  | 96 | [16 empty] | VV | 2 | 2 | True | 0 | ROZPOCET
| VV |  | 10,0*5,0 |  | 50 | [16 empty] | VV | 2 | 2 | True | 0 | ROZPOCET
| VV |  | Mezisoučet |  | 343.5 | [16 empty] | VV | 2 | 3 | True | 0 | ROZPOCET
| VV |  | zámková dl. | [18 empty] | VV | 2 | 1 | True | 0 | ROZPOCET
| VV |  | (14,5+14,5+9,6)*1,0 |  | 38.6 | [16 empty] | VV | 2 | 2 | True | 0 | ROZPOCET
| VV |  | Součet |  | 382.1 | [16 empty] | VV | 2 | 4 | True | 1 | ROZPOCET
18 | K | 182201101 | Svahování trvalých svahů do projektovaných profilů s potřebným přemístěním výkopku při svahování násypů v jakékoliv hornině | m2 | 165 |  |  | 0 | CS ÚRS 2016 02 |  | základní | 0 | 0 | 0 |  | 0 | 0 | 0 | 0 | 0 | 4 | K | 2 |  |  |  | ROZPOCET | 0 | 0 | 0 | 0 | 0 | 1 | 0 | 4 | -7214805
| VV |  | (15,0+7,0+45,0+18,0+25,0)*1,5 |  | 165 | [16 empty] | VV | 2 | 2 | True | 1 | ROZPOCET
| D | 2 | Zakládání |  |  |  |  | 0 |  |  |  |  | 0 | 0 |  | 0 |  | 0.18918 |  | 0 | 1 | D | 1 |  |  |  | ROZPOCET | [6 empty] | 0
19 | K | 213141113 | Zřízení vrstvy z geotextilie filtrační, separační, odvodňovací, ochranné, výztužné nebo protierozní v rovině nebo ve sklonu do 1:5, šířky přes 6 do 8,5 m | m2 | 420.4 |  |  | 0 | CS ÚRS 2016 02 |  | základní | 0 | 0 | 0 |  | 0 | 0.00022 | 0.092488 | 0 | 0 | 4 | K | 2 |  |  |  | ROZPOCET | 0 | 0 | 0 | 0 | 0 | 1 | 0 | 4 | 517840864
| VV |  | asf.kom. | [18 empty] | VV | 2 | 1 | True | 0 | ROZPOCET
| VV |  | 40,0*5,5 |  | 220 | [16 empty] | VV | 2 | 2 | True | 0 | ROZPOCET
| VV |  | 10,1*10,5 |  | 106.05 | [16 empty] | VV | 2 | 2 | True | 0 | ROZPOCET
| VV |  | 10,5*5,5 |  | 57.75 | [16 empty] | VV | 2 | 2 | True | 0 | ROZPOCET
| VV |  | Mezisoučet |  | 383.8 | [16 empty] | VV | 2 | 3 | True | 0 | ROZPOCET
| VV |  | chodník | [18 empty] | VV | 2 | 1 | True | 0 | ROZPOCET
| VV |  | 14,5*1,0*2 |  | 29 | [16 empty] | VV | 2 | 2 | True | 0 | ROZPOCET
| VV |  | 7,6*1,0 |  | 7.6 | [16 empty] | VV | 2 | 2 | True | 0 | ROZPOCET
| VV |  | Mezisoučet |  | 36.6 | [16 empty] | VV | 2 | 3 | True | 0 | ROZPOCET
| VV |  | Součet |  | 420.4 | [16 empty] | VV | 2 | 4 | True | 1 | ROZPOCET
20 | M | 693110030 | geotextilie tkaná polypropylenová okno střešní plastové - výsuvně kyvné křídlo 215 g/m2 | m2 | 483.46 |  |  | 0 | CS ÚRS 2016 02 |  | základní | 0 | 0 | 0 |  | 0 | 0.0002 | 0.096692 | 0 | 0 | 8 | M | 2 |  |  |  | ROZPOCET | 0 | 0 | 0 | 0 | 0 | 1 | 0 | 4 | 71582008
| VV |  | 420,4 |  | 420.4 | [16 empty] | VV | 2 | 2 | True | 1 | ROZPOCET
| VV |  | 420,4*1,15 'Přepočtené koeficientem množství |  | 483.46 | [16 empty] | VV | 2 | 2 | False | 1 | ROZPOCET
| D | 5 | Komunikace pozemní |  |  |  |  | 0 |  |  |  |  | 0 | 0 |  | 0 |  | 50.6417 |  | 0 | 1 | D | 1 |  |  |  | ROZPOCET | [6 empty] | 0
21 | K | 564851113 | Podklad ze štěrkodrti ŠD s rozprostřením a zhutněním, po zhutnění tl. 170 mm | m2 | 36.6 |  |  | 0 | CS ÚRS 2016 02 |  | základní | 0 | 0 | 0 |  | 0 | 0 | 0 | 0 | 0 | 4 | K | 2 |  |  |  | ROZPOCET | 0 | 0 | 0 | 0 | 0 | 1 | 0 | 4 | -81695106
| VV |  | chodník | [18 empty] | VV | 2 | 1 | True | 0 | ROZPOCET
| VV |  | 14,5*1,0*2 |  | 29 | [16 empty] | VV | 2 | 2 | True | 0 | ROZPOCET
| VV |  | 7,6*1,0 |  | 7.6 | [16 empty] | VV | 2 | 2 | True | 0 | ROZPOCET
| VV |  | Součet |  | 36.6 | [16 empty] | VV | 2 | 4 | True | 1 | ROZPOCET
22 | K | 564861111 | Podklad ze štěrkodrti ŠD s rozprostřením a zhutněním, po zhutnění tl. 200 mm | m2 | 383.8 |  |  | 0 | CS ÚRS 2016 02 |  | základní | 0 | 0 | 0 |  | 0 | 0 | 0 | 0 | 0 | 4 | K | 2 |  |  |  | ROZPOCET | 0 | 0 | 0 | 0 | 0 | 1 | 0 | 4 | -2084582636
| VV |  | asf.kom. | [18 empty] | VV | 2 | 1 | True | 0 | ROZPOCET
| VV |  | 40,0*5,5 |  | 220 | [16 empty] | VV | 2 | 2 | True | 0 | ROZPOCET
| VV |  | 10,1*10,5 |  | 106.05 | [16 empty] | VV | 2 | 2 | True | 0 | ROZPOCET
| VV |  | 10,5*5,5 |  | 57.75 | [16 empty] | VV | 2 | 2 | True | 0 | ROZPOCET
| VV |  | Součet |  | 383.8 | [16 empty] | VV | 2 | 4 | True | 1 | ROZPOCET
23 | K | 564952111 | Podklad z mechanicky zpevněného kameniva MZK (minerální beton) s rozprostřením a s hutněním, po zhutnění tl. 150 mm | m2 | 343.5 |  |  | 0 | CS ÚRS 2016 02 |  | základní | 0 | 0 | 0 |  | 0 | 0 | 0 | 0 | 0 | 4 | K | 2 |  |  |  | ROZPOCET | 0 | 0 | 0 | 0 | 0 | 1 | 0 | 4 | -2036138672
| VV |  | asf.kom. | [18 empty] | VV | 2 | 1 | True | 0 | ROZPOCET
| VV |  | 39,5*5,0 |  | 197.5 | [16 empty] | VV | 2 | 2 | True | 0 | ROZPOCET
| VV |  | 9,6*10,0 |  | 96 | [16 empty] | VV | 2 | 2 | True | 0 | ROZPOCET
| VV |  | 10,0*5,0 |  | 50 | [16 empty] | VV | 2 | 2 | True | 0 | ROZPOCET
| VV |  | Součet |  | 343.5 | [16 empty] | VV | 2 | 4 | True | 1 | ROZPOCET
24 | K | 573211106 | Postřik spojovací PS bez posypu kamenivem z asfaltu silničního, v množství 0,20 kg/m2 | m2 | 343.5 |  |  | 0 | CS ÚRS 2016 02 |  | základní | 0 | 0 | 0 |  | 0 | 0 | 0 | 0 | 0 | 4 | K | 2 |  |  |  | ROZPOCET | 0 | 0 | 0 | 0 | 0 | 1 | 0 | 4 | -2015318701
| VV |  | 343,5 |  | 343.5 | [16 empty] | VV | 2 | 2 | True | 1 | ROZPOCET
25 | K | 577134221 | Asfaltový beton vrstva obrusná ACO 11 (ABS) s rozprostřením a se zhutněním z nemodifikovaného asfaltu v pruhu šířky přes 3 m tř. II, po zhutnění tl. 40 mm | m2 | 343.5 |  |  | 0 | CS ÚRS 2016 02 |  | základní | 0 | 0 | 0 |  | 0 | 0 | 0 | 0 | 0 | 4 | K | 2 |  |  |  | ROZPOCET | 0 | 0 | 0 | 0 | 0 | 1 | 0 | 4 | 247110807
| VV |  | 343,5 |  | 343.5 | [16 empty] | VV | 2 | 2 | True | 1 | ROZPOCET
26 | K | R-565-165.1 | Asfaltový beton vrstva podkladní ACP 16+ (obalované kamenivo střednězrnné - OKS) s rozprostřením a zhutněním v pruhu šířky přes 3 m, po zhutnění tl. 80 mm | m2 | 343.5 |  |  | 0 |  |  | základní | 0 | 0 | 0 |  | 0 | 0 | 0 | 0 | 0 | 4 | K | 2 |  |  |  | ROZPOCET | 0 | 0 | 0 | 0 | 0 | 1 | 0 | 4 | 1087805079
| VV |  | 343,5 |  | 343.5 | [16 empty] | VV | 2 | 2 | True | 1 | ROZPOCET
27 | K | 573211112 | Postřik spojovací PS bez posypu kamenivem z asfaltu silničního, v množství 0,70 kg/m2 | m2 | 343.5 |  |  | 0 | CS ÚRS 2016 02 |  | základní | 0 | 0 | 0 |  | 0 | 0 | 0 | 0 | 0 | 4 | K | 2 |  |  |  | ROZPOCET | 0 | 0 | 0 | 0 | 0 | 1 | 0 | 4 | 1208661135
| VV |  | 343,5 |  | 343.5 | [16 empty] | VV | 2 | 2 | True | 1 | ROZPOCET
28 | K | 596211110 | Kladení dlažby z betonových zámkových dlaždic komunikací pro pěší s ložem z kameniva těženého nebo drceného tl. do 40 mm, s vyplněním spár s dvojitým hutněním, vibrováním a se smetením přebytečného materiálu na krajnici tl. 60 mm skupiny A, pro plochy do 50 m2 | m2 | 36.6 |  |  | 0 | CS ÚRS 2016 02 |  | základní | 0 | 0 | 0 |  | 0 | 0.08425 | 3.0836 | 0 | 0 | 4 | K | 2 |  |  |  | ROZPOCET | 0 | 0 | 0 | 0 | 0 | 1 | 0 | 4 | -2070762133
| VV |  | chodník | [18 empty] | VV | 2 | 1 | True | 0 | ROZPOCET
| VV |  | 14,5*1,0*2 |  | 29 | [16 empty] | VV | 2 | 2 | True | 0 | ROZPOCET
| VV |  | 7,6*1,0 |  | 7.6 | [16 empty] | VV | 2 | 2 | True | 0 | ROZPOCET
| VV |  | Součet |  | 36.6 | [16 empty] | VV | 2 | 4 | True | 1 | ROZPOCET
29 | M | 592R-450.1 | dlažba zámková 20x10x6 cm | m2 | 38.43 |  |  | 0 |  |  | základní | 0 | 0 | 0 |  | 0 | 0.14 | 5.3802 | 0 | 0 | 8 | M | 2 |  |  |  | ROZPOCET | 0 | 0 | 0 | 0 | 0 | 1 | 0 | 4 | -1447593107
| VV |  | 36,6*1,05 |  | 38.43 | [16 empty] | VV | 2 | 2 | True | 1 | ROZPOCET
30 | K | 916111113 | Osazení silniční obruby z dlažebních kostek v jedné řadě s ložem tl. přes 50 do 100 mm, s vyplněním a zatřením spár cementovou maltou z velkých kostek s boční opěrou z betonu prostého tř. C 12/15, do lože z betonu prostého téže značky | m | 85 |  |  | 0 | CS ÚRS 2016 02 |  | základní | 0 | 0 | 0 |  | 0 | 0.10988 | 9.3398 | 0 | 0 | 4 | K | 2 |  |  |  | ROZPOCET | 0 | 0 | 0 | 0 | 0 | 1 | 0 | 4 | 1788452492
| VV |  | 85,0 |  | 85 | [16 empty] | VV | 2 | 2 | True | 1 | ROZPOCET
31 | M | 583801590 | kostka dlažební velká, žula velikost 15/17 třída II šedá | t | 4.293 |  |  | 0 | CS ÚRS 2016 02 |  | základní | 0 | 0 | 0 |  | 0 | 1 | 4.293 | 0 | 0 | 8 | M | 2 |  |  |  | ROZPOCET | 0 | 0 | 0 | 0 | 0 | 1 | 0 | 4 | 1124889327
| VV |  | 85,0*0,15/3,0*1,01 |  | 4.293 | [16 empty] | VV | 2 | 2 | True | 1 | ROZPOCET
32 | K | 916111123 | Osazení silniční obruby z dlažebních kostek v jedné řadě s ložem tl. přes 50 do 100 mm, s vyplněním a zatřením spár cementovou maltou z drobných kostek s boční opěrou z betonu prostého tř. C 12/15, do lože z betonu prostého téže značky | m | 85 |  |  | 0 | CS ÚRS 2016 02 |  | základní | 0 | 0 | 0 |  | 0 | 0.08978 | 7.6313 | 0 | 0 | 4 | K | 2 |  |  |  | ROZPOCET | 0 | 0 | 0 | 0 | 0 | 1 | 0 | 4 | -24773313
| VV |  | 85,0 |  | 85 | [16 empty] | VV | 2 | 2 | True | 1 | ROZPOCET
33 | M | 583801100 | kostka dlažební drobná, žula, I.jakost, velikost 10 cm | t | 1.651 |  |  | 0 | CS ÚRS 2016 02 |  | základní | 0 | 0 | 0 |  | 0 | 1 | 1.651 | 0 | 0 | 8 | M | 2 |  |  |  | ROZPOCET | 0 | 0 | 0 | 0 | 0 | 1 | 0 | 4 | -745091727
| VV |  | 85,0*0,1/5,2*1,01 |  | 1.651 | [16 empty] | VV | 2 | 2 | True | 1 | ROZPOCET
34 | K | 916231213 | Osazení chodníkového obrubníku betonového se zřízením lože, s vyplněním a zatřením spár cementovou maltou stojatého s boční opěrou z betonu prostého tř. C 12/15, do lože z betonu prostého téže značky | m | 38.6 |  |  | 0 | CS ÚRS 2016 02 |  | základní | 0 | 0 | 0 |  | 0 | 0.1295 | 4.9987 | 0 | 0 | 4 | K | 2 |  |  |  | ROZPOCET | 0 | 0 | 0 | 0 | 0 | 1 | 0 | 4 | -963061937
| VV |  | 14,5*2+9,6 |  | 38.6 | [16 empty] | VV | 2 | 2 | True | 1 | ROZPOCET
35 | M | 592174590 | obrubník betonový chodníkový 100x15x25 cm | kus | 39.39 |  |  | 0 | CS ÚRS 2016 02 |  | základní | 0 | 0 | 0 |  | 0 | 0.078 | 3.0724 | 0 | 0 | 8 | M | 2 |  |  |  | ROZPOCET | 0 | 0 | 0 | 0 | 0 | 1 | 0 | 4 | 1650780014
| VV |  | 39*1,01 |  | 39.39 | [16 empty] | VV | 2 | 2 | True | 1 | ROZPOCET
36 | K | 916991121 | Lože pod obrubníky, krajníky nebo obruby z dlažebních kostek z betonu prostého tř. C 16/20 | m3 | 4.96 |  |  | 0 | CS ÚRS 2016 02 |  | základní | 0 | 0 | 0 |  | 0 | 2.2563 | 11.1914 | 0 | 0 | 4 | K | 2 |  |  |  | ROZPOCET | 0 | 0 | 0 | 0 | 0 | 1 | 0 | 4 | -118416481
| VV |  | 0,2*0,2*(85,0+39,0) |  | 4.96 | [16 empty] | VV | 2 | 2 | True | 1 | ROZPOCET
37 | K | 919122111 | Utěsnění dilatačních spár zálivkou za tepla v cementobetonovém nebo živičném krytu včetně adhezního nátěru s těsnicím profilem pod zálivkou, pro komůrky šířky 10 mm, hloubky 20 mm | m | 5 |  |  | 0 | CS ÚRS 2016 02 |  | základní | 0 | 0 | 0 |  | 0 | 5e-05 | 0.00025 | 0 | 0 | 4 | K | 2 |  |  |  | ROZPOCET | 0 | 0 | 0 | 0 | 0 | 1 | 0 | 4 | 255180913
| VV |  | 5,0 |  | 5 | [16 empty] | VV | 2 | 2 | True | 1 | ROZPOCET
| D | 97 | Prorážení otvorů a ostatní bourací práce |  |  |  |  | 0 |  |  |  |  | 0 | 0 |  | 0 |  | 0 |  | 0 | 1 | D | 1 |  |  |  | ROZPOCET | [6 empty] | 0
38 | K | 997013501 | Odvoz suti a vybouraných hmot na skládku nebo meziskládku se složením, na vzdálenost do 1 km | t | 5 |  |  | 0 | CS ÚRS 2016 02 |  | základní | 0 | 0 | 0 |  | 0 | 0 | 0 | 0 | 0 | 4 | K | 2 |  |  |  | ROZPOCET | 0 | 0 | 0 | 0 | 0 | 1 | 0 | 4 | -1267582417
| VV |  | odpad ze stavby | [18 empty] | VV | 2 | 1 | True | 0 | ROZPOCET
| VV |  | 5,0 |  | 5 | [16 empty] | VV | 2 | 2 | True | 1 | ROZPOCET
39 | K | 997013509 | Odvoz suti a vybouraných hmot na skládku nebo meziskládku se složením, na vzdálenost Příplatek k ceně za každý další i započatý 1 km přes 1 km | t | 70 |  |  | 0 | CS ÚRS 2016 02 |  | základní | 0 | 0 | 0 |  | 0 | 0 | 0 | 0 | 0 | 4 | K | 2 |  |  |  | ROZPOCET | 0 | 0 | 0 | 0 | 0 | 1 | 0 | 4 | 167329813
| VV |  | do 15 km | [18 empty] | VV | 2 | 1 | True | 0 | ROZPOCET
| VV |  | 5,0*14 |  | 70 | [16 empty] | VV | 2 | 2 | True | 1 | ROZPOCET
40 | K | 997013831 | Poplatek za uložení stavebního odpadu na skládce (skládkovné) směsného | t | 5 |  |  | 0 | CS ÚRS 2016 02 |  | základní | 0 | 0 | 0 |  | 0 | 0 | 0 | 0 | 0 | 4 | K | 2 |  |  |  | ROZPOCET | 0 | 0 | 0 | 0 | 0 | 1 | 0 | 4 | 1870636462
| VV |  | 5,0 |  | 5 | [16 empty] | VV | 2 | 2 | True | 1 | ROZPOCET
| D | 998 | Přesun hmot |  |  |  |  | 0 |  |  |  |  | 0 | 0 |  | 0 |  | 0 |  | 0 | 1 | D | 1 |  |  |  | ROZPOCET | [6 empty] | 0
41 | K | 998225111 | Přesun hmot pro komunikace s krytem z kameniva, monolitickým betonovým nebo živičným dopravní vzdálenost do 200 m jakékoliv délky objektu | t | 50.85 |  |  | 0 | CS ÚRS 2016 02 |  | základní | 0 | 0 | 0 |  | 0 | 0 | 0 | 0 | 0 | 4 | K | 2 |  |  |  | ROZPOCET | 0 | 0 | 0 | 0 | 0 | 1 | 0 | 4 | 277827245

## IO 01.4 - Oplocení areálu...
| List obsahuje: |  | 1) Krycí list soupisu | 2) Rekapitulace |  |  | 3) Soupis prací | Zpět na list: | Rekapitulace stavby
{5641cbe6-5fce-4d32-b215-bc142bb34763}
2
| KRYCÍ LIST SOUPISU | [8 empty] | v --- níže se nacházejí doplnkové a pomocné údaje k sestavám --- v | [11 empty] | False
Stavba:
CELOPLOŠNÁ KANALIZACE OBCE JÍVOVÁ- ČOV
Objekt:
IO 01 - Čistírna odpadních vod
Soupis:
IO 01.4 - Oplocení areálu ČOV
| KSO: |  |  |  |  | CC-CZ:
| Místo: |  | Jívová |  |  | Datum: | 30.11.2016
| Zadavatel: |  |  |  |  | IČ:
|  | Obec Jívová |  |  |  | DIČ:
| Uchazeč: |  |  |  |  | IČ:
DIČ:
| Projektant: |  |  |  |  | IČ:
|  | AQOL s.r.o.Olomouc |  |  |  | DIČ:
Poznámka:
Soupis prací je sestaven s využitím Cenové soustavy ÚRS 2016/II. Položky, které pochází z této cenové soustavy, jsou ve sloupci 'Cenová soustava' označeny popisem 'CS ÚRS' . Veškeré další informace vymezující popis a podmínky použití těchto položek z Cenové soustavy, které nejsou uvedeny přímo v soupisu prací, jsou neomezeně dálkově k dispozici na www.cs-urs.cz, sekce Cenové a technické podmínky. Položky,které nejsou obsaženy v cenové soustavě URS CÚ 2016/II,tak zvané R-položky jsou oceněny na základě zkušeností z jiných akcí a odborných znalostí rozpočtáře.
|  | Materiál | [5 empty] | 0
|  | Montáž | [5 empty] | 0
| Cena bez DPH | [6 empty] | 0
|  |  | Základ daně |  |  | Sazba daně |  | Výše daně
| DPH | základní | 0 |  |  | 21% |  | 0
|  | snížená | 0 |  |  | 15% |  | 0
|  | zákl. přenesená | 0 |  |  | 21% |  | 0
|  | sníž. přenesená | 0 |  |  | 15% |  | 0
|  | nulová | 0 |  |  | 0% |  | 0
| Cena s DPH |  |  | v | CZK |  |  | 0
REKAPITULACE ČLENĚNÍ SOUPISU PRACÍ
Stavba:
CELOPLOŠNÁ KANALIZACE OBCE JÍVOVÁ- ČOV
Objekt:
IO 01 - Čistírna odpadních vod
Soupis:
IO 01.4 - Oplocení areálu ČOV
Místo: |  |  | Jívová |  |  | Datum: | 30.11.2016
Zadavatel: |  |  | Obec Jívová |  |  | Projektant: | AQOL s.r.o.Olomouc
Uchazeč:
Kód dílu - Popis | [5 empty] | Materiál [CZK] | Montáž [CZK] | Cena celkem [CZK]
Náklady soupisu celkem | [5 empty] | 0 | 0 | 0 | [14 empty] | -1
| HSV - Práce a dodávky HSV |  |  |  |  | 0 | 0 | 0
| 1 - Zemní práce |  |  |  |  | 0 | 0 | 0
| 2 - Zakládání |  |  |  |  | 0 | 0 | 0
| 3 - Svislé a kompletní konstrukce |  |  |  |  | 0 | 0 | 0
| 998 - Přesun hmot |  |  |  |  | 0 | 0 | 0
SOUPIS PRACÍ
Stavba:
CELOPLOŠNÁ KANALIZACE OBCE JÍVOVÁ- ČOV
Objekt:
IO 01 - Čistírna odpadních vod
Soupis:
IO 01.4 - Oplocení areálu ČOV
Místo: |  |  | Jívová |  |  | Datum: | 30.11.2016
Zadavatel: |  |  | Obec Jívová |  |  | Projektant: | AQOL s.r.o.Olomouc
Uchazeč:
PČ | Typ | Kód | Popis | MJ | Množství | J. materiál [CZK] | J. montáž [CZK] | Cena celkem [CZK] | Cenová soustava | Poznámka | DPH | J.cena [CZK] | Materiál celkem [CZK] | Montáž celkem [CZK] | J. Nh [h] | Nh celkem [h] | J. hmotnost [t] | Hmotnost celkem [t] | J. suť [t] | Suť Celkem [t]
Náklady soupisu celkem | [7 empty] | 0 |  |  |  |  | 0 | 0 |  | 0 |  | 134.6024 |  | 0 |  | D | -1 | [10 empty] | 0
| D | HSV | Práce a dodávky HSV |  |  |  |  | 0 |  |  |  |  | 0 | 0 |  | 0 |  | 134.6024 |  | 0 | 1 | D | 0 |  |  |  | ROZPOCET | [6 empty] | 0
| D | 1 | Zemní práce |  |  |  |  | 0 |  |  |  |  | 0 | 0 |  | 0 |  | 0.056448 |  | 0 | 1 | D | 1 |  |  |  | ROZPOCET | [6 empty] | 0
1 | K | 132201201 | Hloubení zapažených i nezapažených rýh šířky přes 600 do 2 000 mm s urovnáním dna do předepsaného profilu a spádu v hornině tř. 3 do 100 m3 | m3 | 32.928 |  |  | 0 | CS ÚRS 2016 02 |  | základní | 0 | 0 | 0 |  | 0 | 0 | 0 | 0 | 0 | 4 | K | 2 |  |  |  | ROZPOCET | 0 | 0 | 0 | 0 | 0 | 1 | 0 | 4 | 1498192475
| VV |  | pro opěrnou stěnu-tř.III-70% | [18 empty] | VV | 2 | 1 | True | 0 | ROZPOCET
| VV |  | 1,4*1,4*24,0*0,7 |  | 32.928 | [16 empty] | VV | 2 | 2 | True | 1 | ROZPOCET
2 | K | 132301201 | Hloubení zapažených i nezapažených rýh šířky přes 600 do 2 000 mm s urovnáním dna do předepsaného profilu a spádu v hornině tř. 4 do 100 m3 | m3 | 14.112 |  |  | 0 | CS ÚRS 2016 02 |  | základní | 0 | 0 | 0 |  | 0 | 0 | 0 | 0 | 0 | 4 | K | 2 |  |  |  | ROZPOCET | 0 | 0 | 0 | 0 | 0 | 1 | 0 | 4 | -875199115
| VV |  | pro opěrnou stěnu-tř.III-30% | [18 empty] | VV | 2 | 1 | True | 0 | ROZPOCET
| VV |  | 1,4*1,4*24,0*0,3 |  | 14.112 | [16 empty] | VV | 2 | 2 | True | 1 | ROZPOCET
3 | K | 133201101 | Hloubení zapažených i nezapažených šachet s případným nutným přemístěním výkopku ve výkopišti v hornině tř. 3 do 100 m3 | m3 | 10.36 |  |  | 0 | CS ÚRS 2016 02 |  | základní | 0 | 0 | 0 |  | 0 | 0 | 0 | 0 | 0 | 4 | K | 2 |  |  |  | ROZPOCET | 0 | 0 | 0 | 0 | 0 | 1 | 0 | 4 | -1289065010
| VV |  | pro patky-tř.III-70% | [18 empty] | VV | 2 | 1 | True | 0 | ROZPOCET
| VV |  | 0,5*0,5*0,8*74*0,7 |  | 10.36 | [16 empty] | VV | 2 | 2 | True | 1 | ROZPOCET
4 | K | 133301101 | Hloubení zapažených i nezapažených šachet s případným nutným přemístěním výkopku ve výkopišti v hornině tř. 4 do 100 m3 | m3 | 4.44 |  |  | 0 | CS ÚRS 2016 02 |  | základní | 0 | 0 | 0 |  | 0 | 0 | 0 | 0 | 0 | 4 | K | 2 |  |  |  | ROZPOCET | 0 | 0 | 0 | 0 | 0 | 1 | 0 | 4 | -834873330
| VV |  | pro patky-tř.III-30% | [18 empty] | VV | 2 | 1 | True | 0 | ROZPOCET
| VV |  | 0,5*0,5*0,8*74*0,3 |  | 4.44 | [16 empty] | VV | 2 | 2 | True | 1 | ROZPOCET
5 | K | 151101101 | Zřízení pažení a rozepření stěn rýh pro podzemní vedení pro všechny šířky rýhy příložné pro jakoukoliv mezerovitost, hloubky do 2 m | m2 | 67.2 |  |  | 0 | CS ÚRS 2016 02 |  | základní | 0 | 0 | 0 |  | 0 | 0.00084 | 0.056448 | 0 | 0 | 4 | K | 2 |  |  |  | ROZPOCET | 0 | 0 | 0 | 0 | 0 | 1 | 0 | 4 | -54316779
| VV |  | pro opěrnou stěnu | [18 empty] | VV | 2 | 1 | True | 0 | ROZPOCET
| VV |  | 2*1,4*24,0 |  | 67.2 | [16 empty] | VV | 2 | 2 | True | 1 | ROZPOCET
6 | K | 151101111 | Odstranění pažení a rozepření stěn rýh pro podzemní vedení s uložením materiálu na vzdálenost do 3 m od kraje výkopu příložné, hloubky do 2 m | m2 | 67.2 |  |  | 0 | CS ÚRS 2016 02 |  | základní | 0 | 0 | 0 |  | 0 | 0 | 0 | 0 | 0 | 4 | K | 2 |  |  |  | ROZPOCET | 0 | 0 | 0 | 0 | 0 | 1 | 0 | 4 | -1248260375
| VV |  | 67,2 |  | 67.2 | [16 empty] | VV | 2 | 2 | True | 1 | ROZPOCET
7 | K | 161101101 | Svislé přemístění výkopku bez naložení do dopravní nádoby avšak s vyprázdněním dopravní nádoby na hromadu nebo do dopravního prostředku z horniny tř. 1 až 4, při hloubce výkopu přes 1 do 2,5 m | m3 | 47.04 |  |  | 0 | CS ÚRS 2016 02 |  | základní | 0 | 0 | 0 |  | 0 | 0 | 0 | 0 | 0 | 4 | K | 2 |  |  |  | ROZPOCET | 0 | 0 | 0 | 0 | 0 | 1 | 0 | 4 | -622154110
| VV |  | 1,4*1,4*24,0 |  | 47.04 | [16 empty] | VV | 2 | 2 | True | 1 | ROZPOCET
8 | K | 162701105 | Vodorovné přemístění výkopku nebo sypaniny po suchu na obvyklém dopravním prostředku, bez naložení výkopku, avšak se složením bez rozhrnutí z horniny tř. 1 až 4 na vzdálenost přes 9 000 do 10 000 m | m3 | 46 |  |  | 0 | CS ÚRS 2016 02 |  | základní | 0 | 0 | 0 |  | 0 | 0 | 0 | 0 | 0 | 4 | K | 2 |  |  |  | ROZPOCET | 0 | 0 | 0 | 0 | 0 | 1 | 0 | 4 | 1313966673
| VV |  | vytl.kubatura betonu a štěrku | [18 empty] | VV | 2 | 1 | True | 0 | ROZPOCET
| VV |  | 1,4*0,8*24,0 |  | 26.88 | [16 empty] | VV | 2 | 2 | True | 0 | ROZPOCET
| VV |  | 0,3*0,6*24,0 |  | 4.32 | [16 empty] | VV | 2 | 2 | True | 0 | ROZPOCET
| VV |  | 0,5*0,5*0,8*74 |  | 14.8 | [16 empty] | VV | 2 | 2 | True | 0 | ROZPOCET
| VV |  | Součet |  | 46 | [16 empty] | VV | 2 | 4 | True | 1 | ROZPOCET
9 | K | 162701109 | Vodorovné přemístění výkopku nebo sypaniny po suchu na obvyklém dopravním prostředku, bez naložení výkopku, avšak se složením bez rozhrnutí z horniny tř. 1 až 4 na vzdálenost Příplatek k ceně za každých dalších i započatých 1 000 m | m3 | 230 |  |  | 0 | CS ÚRS 2016 02 |  | základní | 0 | 0 | 0 |  | 0 | 0 | 0 | 0 | 0 | 4 | K | 2 |  |  |  | ROZPOCET | 0 | 0 | 0 | 0 | 0 | 1 | 0 | 4 | 908572666
| VV |  | do 15 km | [18 empty] | VV | 2 | 1 | True | 0 | ROZPOCET
| VV |  | 46,0*5 |  | 230 | [16 empty] | VV | 2 | 2 | True | 1 | ROZPOCET
10 | K | 171201201 | Uložení sypaniny na skládky | m3 | 46 |  |  | 0 | CS ÚRS 2016 02 |  | základní | 0 | 0 | 0 |  | 0 | 0 | 0 | 0 | 0 | 4 | K | 2 |  |  |  | ROZPOCET | 0 | 0 | 0 | 0 | 0 | 1 | 0 | 4 | 509116432
| VV |  | 46,0 |  | 46 | [16 empty] | VV | 2 | 2 | True | 1 | ROZPOCET
11 | K | 171201211 | Uložení sypaniny poplatek za uložení sypaniny na skládce (skládkovné) | t | 87.4 |  |  | 0 | CS ÚRS 2016 02 |  | základní | 0 | 0 | 0 |  | 0 | 0 | 0 | 0 | 0 | 4 | K | 2 |  |  |  | ROZPOCET | 0 | 0 | 0 | 0 | 0 | 1 | 0 | 4 | -425337738
| VV |  | 46,0*1,9 |  | 87.4 | [16 empty] | VV | 2 | 2 | True | 1 | ROZPOCET
12 | K | 174101101 | Zásyp sypaninou z jakékoliv horniny s uložením výkopku ve vrstvách se zhutněním jam, šachet, rýh nebo kolem objektů v těchto vykopávkách | m3 | 15.84 |  |  | 0 | CS ÚRS 2016 02 |  | základní | 0 | 0 | 0 |  | 0 | 0 | 0 | 0 | 0 | 4 | K | 2 |  |  |  | ROZPOCET | 0 | 0 | 0 | 0 | 0 | 1 | 0 | 4 | -189532513
| VV |  | výkop-vytl.kubatura betonu | [18 empty] | VV | 2 | 1 | True | 0 | ROZPOCET
| VV |  | 47,04+14,8 |  | 61.84 | [16 empty] | VV | 2 | 2 | True | 0 | ROZPOCET
| VV |  | -1,4*0,8*24,0 |  | -26.88 | [16 empty] | VV | 2 | 2 | True | 0 | ROZPOCET
| VV |  | -0,3*0,6*24,0 |  | -4.32 | [16 empty] | VV | 2 | 2 | True | 0 | ROZPOCET
| VV |  | -0,5*0,5*0,8*74 |  | -14.8 | [16 empty] | VV | 2 | 2 | True | 0 | ROZPOCET
| VV |  | Součet |  | 15.84 | [16 empty] | VV | 2 | 4 | True | 1 | ROZPOCET
| D | 2 | Zakládání |  |  |  |  | 0 |  |  |  |  | 0 | 0 |  | 0 |  | 60.005 |  | 0 | 1 | D | 1 |  |  |  | ROZPOCET | [6 empty] | 0
13 | K | 271572211 | Podsyp pod základové konstrukce se zhutněním a urovnáním povrchu ze štěrkopísku netříděného | m3 | 13.44 |  |  | 0 | CS ÚRS 2016 02 |  | základní | 0 | 0 | 0 |  | 0 | 1.98 | 26.6112 | 0 | 0 | 4 | K | 2 |  |  |  | ROZPOCET | 0 | 0 | 0 | 0 | 0 | 1 | 0 | 4 | -1435971661
| VV |  | pod opěrnou zeď | [18 empty] | VV | 2 | 1 | True | 0 | ROZPOCET
| VV |  | 1,4*0,4*24,0 |  | 13.44 | [16 empty] | VV | 2 | 2 | True | 1 | ROZPOCET
14 | K | 275313611 | Základy z betonu prostého patky a bloky z betonu kamenem neprokládaného tř. C 16/20 | m3 | 14.8 |  |  | 0 | CS ÚRS 2016 02 |  | základní | 0 | 0 | 0 |  | 0 | 2.2563 | 33.3938 | 0 | 0 | 4 | K | 2 |  |  |  | ROZPOCET | 0 | 0 | 0 | 0 | 0 | 1 | 0 | 4 | -961941077
| VV |  | pod sloupky | [18 empty] | VV | 2 | 1 | True | 0 | ROZPOCET
| VV |  | 0,5*0,5*0,8*74 |  | 14.8 | [16 empty] | VV | 2 | 2 | True | 1 | ROZPOCET
| D | 3 | Svislé a kompletní konstrukce |  |  |  |  | 0 |  |  |  |  | 0 | 0 |  | 0 |  | 74.541 |  | 0 | 1 | D | 1 |  |  |  | ROZPOCET | [6 empty] | 0
15 | K | 327324128 | Opěrné zdi a valy z betonu železového odolný proti agresivnímu prostředí tř. C 30/37 | m3 | 27.84 |  |  | 0 | CS ÚRS 2016 02 |  | základní | 0 | 0 | 0 |  | 0 | 2.4533 | 68.2996 | 0 | 0 | 4 | K | 2 |  |  |  | ROZPOCET | 0 | 0 | 0 | 0 | 0 | 1 | 0 | 4 | -1602732452
| VV |  | 1,4*0,4*24,0 |  | 13.44 | [16 empty] | VV | 2 | 2 | True | 0 | ROZPOCET
| VV |  | 0,3*2,0*24,0 |  | 14.4 | [16 empty] | VV | 2 | 2 | True | 0 | ROZPOCET
| VV |  | Součet |  | 27.84 | [16 empty] | VV | 2 | 4 | True | 1 | ROZPOCET
16 | K | 327351211 | Bednění opěrných zdí a valů svislých i skloněných, výšky do 20 m zřízení | m2 | 49.2 |  |  | 0 | CS ÚRS 2016 02 |  | základní | 0 | 0 | 0 |  | 0 | 0.00251 | 0.12349 | 0 | 0 | 4 | K | 2 |  |  |  | ROZPOCET | 0 | 0 | 0 | 0 | 0 | 1 | 0 | 4 | -852053485
| VV |  | 2,0*24,0 |  | 48 | [16 empty] | VV | 2 | 2 | True | 0 | ROZPOCET
| VV |  | 0,3*2,0*2 |  | 1.2 | [16 empty] | VV | 2 | 2 | True | 0 | ROZPOCET
| VV |  | Součet |  | 49.2 | [16 empty] | VV | 2 | 4 | True | 1 | ROZPOCET
17 | K | 327351221 | Bednění opěrných zdí a valů svislých i skloněných, výšky do 20 m odstranění | m2 | 49.2 |  |  | 0 | CS ÚRS 2016 02 |  | základní | 0 | 0 | 0 |  | 0 | 0 | 0 | 0 | 0 | 4 | K | 2 |  |  |  | ROZPOCET | 0 | 0 | 0 | 0 | 0 | 1 | 0 | 4 | 1908453191
| VV |  | 49,2 |  | 49.2 | [16 empty] | VV | 2 | 2 | True | 1 | ROZPOCET
18 | K | 327361040 | Výztuž opěrných zdí a valů ze sítí svařovaných | t | 0.042 |  |  | 0 | CS ÚRS 2016 02 |  | základní | 0 | 0 | 0 |  | 0 | 1.0761 | 0.045198 | 0 | 0 | 4 | K | 2 |  |  |  | ROZPOCET | 0 | 0 | 0 | 0 | 0 | 1 | 0 | 4 | 129300147
| VV |  | 2,4*2*0,008*1,1 |  | 0.042 | [16 empty] | VV | 2 | 2 | True | 1 | ROZPOCET
19 | K | 338171121 | Osazování sloupků a vzpěr plotových ocelových trubkových nebo profilovaných výšky do 2,60 m se zalitím cementovou maltou do vynechaných otvorů | kus | 88 |  |  | 0 | CS ÚRS 2016 02 |  | základní | 0 | 0 | 0 |  | 0 | 0.00702 | 0.61776 | 0 | 0 | 4 | K | 2 |  |  |  | ROZPOCET | 0 | 0 | 0 | 0 | 0 | 1 | 0 | 4 | 1085925988
| VV |  | na opěrné zdi | [18 empty] | VV | 2 | 1 | True | 0 | ROZPOCET
| VV |  | 11+2+1 |  | 14 | [16 empty] | VV | 2 | 2 | True | 0 | ROZPOCET
| VV |  | do patek | [18 empty] | VV | 2 | 1 | True | 0 | ROZPOCET
| VV |  | 8+18+48 |  | 74 | [16 empty] | VV | 2 | 2 | True | 0 | ROZPOCET
| VV |  | Součet |  | 88 | [16 empty] | VV | 2 | 4 | True | 1 | ROZPOCET
20 | M | 553R-422.2 | sloupek plotový rohový potažený PVC 2950/60 mm,víčko | kus | 9 |  |  | 0 |  |  | základní | 0 | 0 | 0 |  | 0 | 0.0052 | 0.0468 | 0 | 0 | 8 | M | 2 |  |  |  | ROZPOCET | 0 | 0 | 0 | 0 | 0 | 1 | 0 | 4 | 190696164
| VV |  | 8+1 |  | 9 | [16 empty] | VV | 2 | 2 | True | 1 | ROZPOCET
21 | M | 553R-422.3 | vzpěra plotová potažená PVC 60 mm včetně krytky s uchem, 2950 mm | kus | 20 |  |  | 0 |  |  | základní | 0 | 0 | 0 |  | 0 | 0.004 | 0.08 | 0 | 0 | 8 | M | 2 |  |  |  | ROZPOCET | 0 | 0 | 0 | 0 | 0 | 1 | 0 | 4 | 1033943778
| VV |  | 18+2 |  | 20 | [16 empty] | VV | 2 | 2 | True | 1 | ROZPOCET
22 | M | 553R-422.1 | sloupek plotový průběžný potažený PVC 2950/60 mm,víčko | kus | 59 |  |  | 0 |  |  | základní | 0 | 0 | 0 |  | 0 | 0.004 | 0.236 | 0 | 0 | 8 | M | 2 |  |  |  | ROZPOCET | 0 | 0 | 0 | 0 | 0 | 1 | 0 | 4 | 1330649119
| VV |  | 11+48 |  | 59 | [16 empty] | VV | 2 | 2 | True | 1 | ROZPOCET
23 | K | 348101250 | Montáž vrat a vrátek k oplocení na sloupky ocelové, plochy jednotlivě přes 8 do 10 m2 | kus | 1 |  |  | 0 | CS ÚRS 2016 02 |  | základní | 0 | 0 | 0 |  | 0 | 0 | 0 | 0 | 0 | 4 | K | 2 |  |  |  | ROZPOCET | 0 | 0 | 0 | 0 | 0 | 1 | 0 | 4 | 55928813
| VV |  | 1,0 |  | 1 | [16 empty] | VV | 2 | 2 | True | 1 | ROZPOCET
24 | M | 553R-423.1 | brána kovová pojezdová 1950x 5000 mm,vč.sloupků potažených PVC,brána pletivo,spodní díly plech,vč.nátěru | kus | 1 |  |  | 0 |  |  | základní | 0 | 0 | 0 |  | 0 | 0.158 | 0.158 | 0 | 0 | 8 | M | 2 |  |  |  | ROZPOCET | 0 | 0 | 0 | 0 | 0 | 1 | 0 | 4 | -1105495239
| VV |  | 1,0 |  | 1 | [16 empty] | VV | 2 | 2 | True | 1 | ROZPOCET
25 | K | 348121122 | Osazování desek plotových železobetonových prefabrikovaných do drážek předem osazených sloupků na cementovou maltu se zatřením ložných a styčných spár, při rozměru desek 300x50x3000 mm | kus | 45 |  |  | 0 | CS ÚRS 2016 02 |  | základní | 0 | 0 | 0 |  | 0 | 0.00702 | 0.3159 | 0 | 0 | 4 | K | 2 |  |  |  | ROZPOCET | 0 | 0 | 0 | 0 | 0 | 1 | 0 | 4 | -1815711352
| VV |  | podhrabové desky | [18 empty] | VV | 2 | 1 | True | 0 | ROZPOCET
| VV |  | 45,0 |  | 45 | [16 empty] | VV | 2 | 2 | True | 1 | ROZPOCET
26 | M | 592331200 | deska plotová betonová 290x5x29 cm | kus | 45.45 |  |  | 0 | CS ÚRS 2016 02 |  | základní | 0 | 0 | 0 |  | 0 | 0.096 | 4.3632 | 0 | 0 | 8 | M | 2 |  |  |  | ROZPOCET | 0 | 0 | 0 | 0 | 0 | 1 | 0 | 4 | -1375696487
| VV |  | podhrabové desky | [18 empty] | VV | 2 | 1 | True | 0 | ROZPOCET
| VV |  | 45*1,01 |  | 45.45 | [16 empty] | VV | 2 | 2 | True | 1 | ROZPOCET
27 | K | 348401120 | Osazení oplocení ze strojového pletiva s napínacími dráty do 15 st. sklonu svahu, výšky do 1,6 m | m | 24 |  |  | 0 | CS ÚRS 2016 02 |  | základní | 0 | 0 | 0 |  | 0 | 0 | 0 | 0 | 0 | 4 | K | 2 |  |  |  | ROZPOCET | 0 | 0 | 0 | 0 | 0 | 1 | 0 | 4 | -873367222
| VV |  | na opěrné zdi | [18 empty] | VV | 2 | 1 | True | 0 | ROZPOCET
| VV |  | 24,0 |  | 24 | [16 empty] | VV | 2 | 2 | True | 1 | ROZPOCET
28 | M | 313275020 | pletivo drátěné plastifikované se čtvercovými oky 50 mm/2,2 mm, 150 cm | m | 24.48 |  |  | 0 | CS ÚRS 2016 02 |  | základní | 0 | 0 | 0 |  | 0 | 0.0012 | 0.029376 | 0 | 0 | 8 | M | 2 |  |  |  | ROZPOCET | 0 | 0 | 0 | 0 | 0 | 1 | 0 | 4 | 472837453
| VV |  | 24,0*1,02 |  | 24.48 | [16 empty] | VV | 2 | 2 | True | 1 | ROZPOCET
29 | K | 348401130 | Osazení oplocení ze strojového pletiva s napínacími dráty do 15 st. sklonu svahu, výšky přes 1,6 do 2,0 m | m | 120 |  |  | 0 | CS ÚRS 2016 02 |  | základní | 0 | 0 | 0 |  | 0 | 0 | 0 | 0 | 0 | 4 | K | 2 |  |  |  | ROZPOCET | 0 | 0 | 0 | 0 | 0 | 1 | 0 | 4 | 475670803
| VV |  | do patek | [18 empty] | VV | 2 | 1 | True | 0 | ROZPOCET
| VV |  | 120,0 |  | 120 | [16 empty] | VV | 2 | 2 | True | 1 | ROZPOCET
30 | M | 313275040 | pletivo drátěné plastifikované se čtvercovými oky 50 mm/2,2 mm, 200 cm | m | 122.4 |  |  | 0 | CS ÚRS 2016 02 |  | základní | 0 | 0 | 0 |  | 0 | 0.0015 | 0.1836 | 0 | 0 | 8 | M | 2 |  |  |  | ROZPOCET | 0 | 0 | 0 | 0 | 0 | 1 | 0 | 4 | 885274658
| VV |  | 120,0*1,02 |  | 122.4 | [16 empty] | VV | 2 | 2 | True | 1 | ROZPOCET
31 | K | 348401310 | Osazení oplocení ze strojového pletiva rozvinutí, uchycení a napnutí drátu do 15 st. sklonu svahu ostnatého, výšky do 2,0 m | m | 24 |  |  | 0 | CS ÚRS 2016 02 |  | základní | 0 | 0 | 0 |  | 0 | 0 | 0 | 0 | 0 | 4 | K | 2 |  |  |  | ROZPOCET | 0 | 0 | 0 | 0 | 0 | 1 | 0 | 4 | -716647914
| VV |  | na opěrné zdi | [18 empty] | VV | 2 | 1 | True | 0 | ROZPOCET
| VV |  | 24,0 |  | 24 | [16 empty] | VV | 2 | 2 | True | 1 | ROZPOCET
32 | K | 348401320 | Osazení oplocení ze strojového pletiva rozvinutí, uchycení a napnutí drátu do 15 st. sklonu svahu ostnatého, výšky přes 2,0 m | m | 120 |  |  | 0 | CS ÚRS 2016 02 |  | základní | 0 | 0 | 0 |  | 0 | 0 | 0 | 0 | 0 | 4 | K | 2 |  |  |  | ROZPOCET | 0 | 0 | 0 | 0 | 0 | 1 | 0 | 4 | -248957404
| VV |  | do patek | [18 empty] | VV | 2 | 1 | True | 0 | ROZPOCET
| VV |  | 120,0 |  | 120 | [16 empty] | VV | 2 | 2 | True | 1 | ROZPOCET
33 | M | 314782010 | drát ostnatý D 2 mm 1 svitek 100 m | kus | 2 |  |  | 0 | CS ÚRS 2016 02 |  | základní | 0 | 0 | 0 |  | 0 | 0.01 | 0.02 | 0 | 0 | 8 | M | 2 |  |  |  | ROZPOCET | 0 | 0 | 0 | 0 | 0 | 1 | 0 | 4 | 1541093258
| VV |  | 2,0 |  | 2 | [16 empty] | VV | 2 | 2 | True | 1 | ROZPOCET
34 | K | 348401350 | Osazení oplocení ze strojového pletiva rozvinutí, uchycení a napnutí drátu do 15 st. sklonu svahu napínacího | m | 432 |  |  | 0 | CS ÚRS 2016 02 |  | základní | 0 | 0 | 0 |  | 0 | 0 | 0 | 0 | 0 | 4 | K | 2 |  |  |  | ROZPOCET | 0 | 0 | 0 | 0 | 0 | 1 | 0 | 4 | -2011050524
| VV |  | 72+360 |  | 432 | [16 empty] | VV | 2 | 2 | True | 1 | ROZPOCET
35 | M | 156153000 | drát kruhový napínací pozinkovaný D 2,80 mm bal. 78 m | m | 440.64 |  |  | 0 | CS ÚRS 2016 02 |  | základní | 0 | 0 | 0 |  | 0 | 5e-05 | 0.022032 | 0 | 0 | 8 | M | 2 |  |  |  | ROZPOCET | 0 | 0 | 0 | 0 | 0 | 1 | 0 | 4 | -2141040198
| VV |  | 432,0*1,02 |  | 440.64 | [16 empty] | VV | 2 | 2 | True | 1 | ROZPOCET
| D | 998 | Přesun hmot |  |  |  |  | 0 |  |  |  |  | 0 | 0 |  | 0 |  | 0 |  | 0 | 1 | D | 1 |  |  |  | ROZPOCET | [6 empty] | 0
36 | K | 998232111 | Přesun hmot pro oplocení se svislou nosnou konstrukcí zděnou z cihel, tvárnic, bloků, popř. kovovou nebo dřevěnou vodorovná dopravní vzdálenost do 50 m, pro oplocení výšky do 10 m | t | 134.602 |  |  | 0 | CS ÚRS 2016 02 |  | základní | 0 | 0 | 0 |  | 0 | 0 | 0 | 0 | 0 | 4 | K | 2 |  |  |  | ROZPOCET | 0 | 0 | 0 | 0 | 0 | 1 | 0 | 4 | -686351531

## IO 01.5 - Propojovací pot...
| List obsahuje: |  | 1) Krycí list soupisu | 2) Rekapitulace |  |  | 3) Soupis prací | Zpět na list: | Rekapitulace stavby
{a709e80d-76da-4ab3-b2f0-9d3c0bbcf950}
2
| KRYCÍ LIST SOUPISU | [8 empty] | v --- níže se nacházejí doplnkové a pomocné údaje k sestavám --- v | [11 empty] | False
Stavba:
CELOPLOŠNÁ KANALIZACE OBCE JÍVOVÁ- ČOV
Objekt:
IO 01 - Čistírna odpadních vod
Soupis:
IO 01.5 - Propojovací potrubí
| KSO: |  |  |  |  | CC-CZ:
| Místo: |  | Jívová |  |  | Datum: | 30.11.2016
| Zadavatel: |  |  |  |  | IČ:
|  | Obec Jívová |  |  |  | DIČ:
| Uchazeč: |  |  |  |  | IČ:
DIČ:
| Projektant: |  |  |  |  | IČ:
|  | AQOL s.r.o.Olomouc |  |  |  | DIČ:
Poznámka:
Soupis prací je sestaven s využitím Cenové soustavy ÚRS 2016/II. Položky, které pochází z této cenové soustavy, jsou ve sloupci 'Cenová soustava' označeny popisem 'CS ÚRS' . Veškeré další informace vymezující popis a podmínky použití těchto položek z Cenové soustavy, které nejsou uvedeny přímo v soupisu prací, jsou neomezeně dálkově k dispozici na www.cs-urs.cz, sekce Cenové a technické podmínky. Položky,které nejsou obsaženy v cenové soustavě URS CÚ 2016/II,tak zvané R-položky jsou oceněny na základě zkušeností z jiných akcí a odborných znalostí rozpočtáře.
|  | Materiál | [5 empty] | 0
|  | Montáž | [5 empty] | 0
| Cena bez DPH | [6 empty] | 0
|  |  | Základ daně |  |  | Sazba daně |  | Výše daně
| DPH | základní | 0 |  |  | 21% |  | 0
|  | snížená | 0 |  |  | 15% |  | 0
|  | zákl. přenesená | 0 |  |  | 21% |  | 0
|  | sníž. přenesená | 0 |  |  | 15% |  | 0
|  | nulová | 0 |  |  | 0% |  | 0
| Cena s DPH |  |  | v | CZK |  |  | 0
REKAPITULACE ČLENĚNÍ SOUPISU PRACÍ
Stavba:
CELOPLOŠNÁ KANALIZACE OBCE JÍVOVÁ- ČOV
Objekt:
IO 01 - Čistírna odpadních vod
Soupis:
IO 01.5 - Propojovací potrubí
Místo: |  |  | Jívová |  |  | Datum: | 30.11.2016
Zadavatel: |  |  | Obec Jívová |  |  | Projektant: | AQOL s.r.o.Olomouc
Uchazeč:
Kód dílu - Popis | [5 empty] | Materiál [CZK] | Montáž [CZK] | Cena celkem [CZK]
Náklady soupisu celkem | [5 empty] | 0 | 0 | 0 | [14 empty] | -1
| HSV - Práce a dodávky HSV |  |  |  |  | 0 | 0 | 0
| 1 - Zemní práce |  |  |  |  | 0 | 0 | 0
| 35 - Stoky |  |  |  |  | 0 | 0 | 0
| 4 - Vodorovné konstrukce |  |  |  |  | 0 | 0 | 0
| 87 - Potrubí z trub plastických a skleněných |  |  |  |  | 0 | 0 | 0
| 89 - Trubní vedení - ostatní konstrukce |  |  |  |  | 0 | 0 | 0
| 97 - Prorážení otvorů a ostatní bourací práce |  |  |  |  | 0 | 0 | 0
| 998 - Přesun hmot |  |  |  |  | 0 | 0 | 0
SOUPIS PRACÍ
Stavba:
CELOPLOŠNÁ KANALIZACE OBCE JÍVOVÁ- ČOV
Objekt:
IO 01 - Čistírna odpadních vod
Soupis:
IO 01.5 - Propojovací potrubí
Místo: |  |  | Jívová |  |  | Datum: | 30.11.2016
Zadavatel: |  |  | Obec Jívová |  |  | Projektant: | AQOL s.r.o.Olomouc
Uchazeč:
PČ | Typ | Kód | Popis | MJ | Množství | J. materiál [CZK] | J. montáž [CZK] | Cena celkem [CZK] | Cenová soustava | Poznámka | DPH | J.cena [CZK] | Materiál celkem [CZK] | Montáž celkem [CZK] | J. Nh [h] | Nh celkem [h] | J. hmotnost [t] | Hmotnost celkem [t] | J. suť [t] | Suť Celkem [t]
Náklady soupisu celkem | [7 empty] | 0 |  |  |  |  | 0 | 0 |  | 0 |  | 14.7056 |  | 0 |  | D | -1 | [10 empty] | 0
| D | HSV | Práce a dodávky HSV |  |  |  |  | 0 |  |  |  |  | 0 | 0 |  | 0 |  | 14.7056 |  | 0 | 1 | D | 0 |  |  |  | ROZPOCET | [6 empty] | 0
| D | 1 | Zemní práce |  |  |  |  | 0 |  |  |  |  | 0 | 0 |  | 0 |  | 0.10792 |  | 0 | 1 | D | 1 |  |  |  | ROZPOCET | [6 empty] | 0
1 | K | 121101101 | Sejmutí ornice nebo lesní půdy s vodorovným přemístěním na hromady v místě upotřebení nebo na dočasné či trvalé skládky se složením, na vzdálenost do 50 m | m3 | 14.76 |  |  | 0 | CS ÚRS 2016 02 |  | základní | 0 | 0 | 0 |  | 0 | 0 | 0 | 0 | 0 | 4 | K | 2 |  |  |  | ROZPOCET | 0 | 0 | 0 | 0 | 0 | 1 | 0 | 4 | 1569226085
| VV |  | 1,2*0,2*51,5 |  | 12.36 | [16 empty] | VV | 2 | 2 | True | 0 | ROZPOCET
| VV |  | 1,0*2,0*0,2*3 |  | 1.2 | [16 empty] | VV | 2 | 2 | True | 0 | ROZPOCET
| VV |  | 2,0*3,0*0,2 |  | 1.2 | [16 empty] | VV | 2 | 2 | True | 0 | ROZPOCET
| VV |  | Součet |  | 14.76 | [16 empty] | VV | 2 | 4 | True | 1 | ROZPOCET
2 | K | 130001101 | Příplatek k cenám hloubených vykopávek za ztížení vykopávky v blízkosti podzemního vedení nebo výbušnin pro jakoukoliv třídu horniny | m3 | 5 |  |  | 0 | CS ÚRS 2016 02 |  | základní | 0 | 0 | 0 |  | 0 | 0 | 0 | 0 | 0 | 4 | K | 2 |  |  |  | ROZPOCET | 0 | 0 | 0 | 0 | 0 | 1 | 0 | 4 | -99203834
| VV |  | v blízkosti sítí | [18 empty] | VV | 2 | 1 | True | 0 | ROZPOCET
| VV |  | 5,0 |  | 5 | [16 empty] | VV | 2 | 2 | True | 1 | ROZPOCET
3 | K | 131201104 | Hloubení nezapažených jam a zářezů s urovnáním dna do předepsaného profilu a spádu v hornině tř. 3 přes 5 000 m3 | m3 | 2.34 |  |  | 0 | CS ÚRS 2016 02 |  | základní | 0 | 0 | 0 |  | 0 | 0 | 0 | 0 | 0 | 4 | K | 2 |  |  |  | ROZPOCET | 0 | 0 | 0 | 0 | 0 | 1 | 0 | 4 | -1302004039
| VV |  | výústní objekt | [18 empty] | VV | 2 | 1 | True | 0 | ROZPOCET
| VV |  | 2,6*3,0*0,3 |  | 2.34 | [16 empty] | VV | 2 | 2 | True | 1 | ROZPOCET
4 | K | 132201204 | Hloubení zapažených i nezapažených rýh šířky přes 600 do 2 000 mm s urovnáním dna do předepsaného profilu a spádu v hornině tř. 3 přes 5 000 m3 | m3 | 50.291 |  |  | 0 | CS ÚRS 2016 02 |  | základní | 0 | 0 | 0 |  | 0 | 0 | 0 | 0 | 0 | 4 | K | 2 |  |  |  | ROZPOCET | 0 | 0 | 0 | 0 | 0 | 1 | 0 | 4 | -328504909
| VV |  | 1,2*1,36*40,0 |  | 65.28 | [16 empty] | VV | 2 | 2 | True | 0 | ROZPOCET
| VV |  | 1,2*0,98*11,5 |  | 13.524 | [16 empty] | VV | 2 | 2 | True | 0 | ROZPOCET
| VV |  | rozš.pro šachty | [18 empty] | VV | 2 | 1 | True | 0 | ROZPOCET
| VV |  | 1,0*2,0*1,1*3 |  | 6.6 | [16 empty] | VV | 2 | 2 | True | 0 | ROZPOCET
| VV |  | -tráva | [18 empty] | VV | 2 | 1 | True | 0 | ROZPOCET
| VV |  | -1,2*51,5*0,2 |  | -12.36 | [16 empty] | VV | 2 | 2 | True | 0 | ROZPOCET
| VV |  | -1,0*2,0*0,2*3 |  | -1.2 | [16 empty] | VV | 2 | 2 | True | 0 | ROZPOCET
| VV |  | Součet |  | 71.844 | [16 empty] | VV | 2 | 4 | True | 0 | ROZPOCET
| VV |  | z toho 70% | [18 empty] | VV | 2 | 1 | True | 0 | ROZPOCET
| VV |  | 71,844*0,7 |  | 50.291 | [16 empty] | VV | 2 | 2 | True | 0 | ROZPOCET
| VV |  | Součet |  | 50.291 | [16 empty] | VV | 2 | 4 | True | 1 | ROZPOCET
5 | K | 132301204 | Hloubení zapažených i nezapažených rýh šířky přes 600 do 2 000 mm s urovnáním dna do předepsaného profilu a spádu v hornině tř. 4 přes 5 000 m3 | m3 | 20.116 |  |  | 0 | CS ÚRS 2016 02 |  | základní | 0 | 0 | 0 |  | 0 | 0 | 0 | 0 | 0 | 4 | K | 2 |  |  |  | ROZPOCET | 0 | 0 | 0 | 0 | 0 | 1 | 0 | 4 | -1022127554
| VV |  | z toho 28% | [18 empty] | VV | 2 | 1 | True | 0 | ROZPOCET
| VV |  | 71,844*0,28 |  | 20.116 | [16 empty] | VV | 2 | 2 | True | 1 | ROZPOCET
6 | K | 132401201 | Hloubení zapažených i nezapažených rýh šířky přes 600 do 2 000 mm s urovnáním dna do předepsaného profilu a spádu s použitím trhavin v hornině tř. 5 pro jakékoliv množství | m3 | 1.437 |  |  | 0 | CS ÚRS 2016 02 |  | základní | 0 | 0 | 0 |  | 0 | 0.01046 | 0.015031 | 0 | 0 | 4 | K | 2 |  |  |  | ROZPOCET | 0 | 0 | 0 | 0 | 0 | 1 | 0 | 4 | -950776413
| VV |  | z toho 2 % | [18 empty] | VV | 2 | 1 | True | 0 | ROZPOCET
| VV |  | 71,844*0,02 |  | 1.437 | [16 empty] | VV | 2 | 2 | True | 1 | ROZPOCET
7 | K | 151101101 | Zřízení pažení a rozepření stěn rýh pro podzemní vedení pro všechny šířky rýhy příložné pro jakoukoliv mezerovitost, hloubky do 2 m | m2 | 108.8 |  |  | 0 | CS ÚRS 2016 02 |  | základní | 0 | 0 | 0 |  | 0 | 0.00084 | 0.091392 | 0 | 0 | 4 | K | 2 |  |  |  | ROZPOCET | 0 | 0 | 0 | 0 | 0 | 1 | 0 | 4 | 417733005
| VV |  | 2*1,36*40,0 |  | 108.8 | [16 empty] | VV | 2 | 2 | True | 1 | ROZPOCET
8 | K | 151101111 | Odstranění pažení a rozepření stěn rýh pro podzemní vedení s uložením materiálu na vzdálenost do 3 m od kraje výkopu příložné, hloubky do 2 m | m2 | 108.8 |  |  | 0 | CS ÚRS 2016 02 |  | základní | 0 | 0 | 0 |  | 0 | 0 | 0 | 0 | 0 | 4 | K | 2 |  |  |  | ROZPOCET | 0 | 0 | 0 | 0 | 0 | 1 | 0 | 4 | -1606117867
| VV |  | 108,8 |  | 108.8 | [16 empty] | VV | 2 | 2 | True | 1 | ROZPOCET
9 | K | 161101101 | Svislé přemístění výkopku bez naložení do dopravní nádoby avšak s vyprázdněním dopravní nádoby na hromadu nebo do dopravního prostředku z horniny tř. 1 až 4, při hloubce výkopu přes 1 do 2,5 m | m3 | 71.844 |  |  | 0 | CS ÚRS 2016 02 |  | základní | 0 | 0 | 0 |  | 0 | 0 | 0 | 0 | 0 | 4 | K | 2 |  |  |  | ROZPOCET | 0 | 0 | 0 | 0 | 0 | 1 | 0 | 4 | -749541703
| VV |  | 71,844 |  | 71.844 | [16 empty] | VV | 2 | 2 | True | 1 | ROZPOCET
10 | K | 162701105 | Vodorovné přemístění výkopku nebo sypaniny po suchu na obvyklém dopravním prostředku, bez naložení výkopku, avšak se složením bez rozhrnutí z horniny tř. 1 až 4 na vzdálenost přes 9 000 do 10 000 m | m3 | 46.99 |  |  | 0 | CS ÚRS 2016 02 |  | základní | 0 | 0 | 0 |  | 0 | 0 | 0 | 0 | 0 | 4 | K | 2 |  |  |  | ROZPOCET | 0 | 0 | 0 | 0 | 0 | 1 | 0 | 4 | 474662985
| VV |  | obsyp a lože | [18 empty] | VV | 2 | 1 | True | 0 | ROZPOCET
| VV |  | 1,2*0,7*51,5 |  | 43.26 | [16 empty] | VV | 2 | 2 | True | 0 | ROZPOCET
| VV |  | šachty | [18 empty] | VV | 2 | 1 | True | 0 | ROZPOCET
| VV |  | 0,6*0,6*3,14*1,1*3 |  | 3.73 | [16 empty] | VV | 2 | 2 | True | 0 | ROZPOCET
| VV |  | Součet |  | 46.99 | [16 empty] | VV | 2 | 4 | True | 1 | ROZPOCET
11 | K | 162701109 | Vodorovné přemístění výkopku nebo sypaniny po suchu na obvyklém dopravním prostředku, bez naložení výkopku, avšak se složením bez rozhrnutí z horniny tř. 1 až 4 na vzdálenost Příplatek k ceně za každých dalších i započatých 1 000 m | m3 | 234.95 |  |  | 0 | CS ÚRS 2016 02 |  | základní | 0 | 0 | 0 |  | 0 | 0 | 0 | 0 | 0 | 4 | K | 2 |  |  |  | ROZPOCET | 0 | 0 | 0 | 0 | 0 | 1 | 0 | 4 | 660365354
| VV |  | do 15 km | [18 empty] | VV | 2 | 1 | True | 0 | ROZPOCET
| VV |  | 46,99*5 |  | 234.95 | [16 empty] | VV | 2 | 2 | True | 1 | ROZPOCET
12 | K | 171201201 | Uložení sypaniny na skládky | m3 | 46.99 |  |  | 0 | CS ÚRS 2016 02 |  | základní | 0 | 0 | 0 |  | 0 | 0 | 0 | 0 | 0 | 4 | K | 2 |  |  |  | ROZPOCET | 0 | 0 | 0 | 0 | 0 | 1 | 0 | 4 | 442357102
| VV |  | 46,99 |  | 46.99 | [16 empty] | VV | 2 | 2 | True | 1 | ROZPOCET
13 | K | 171201211 | Uložení sypaniny poplatek za uložení sypaniny na skládce (skládkovné) | t | 89.281 |  |  | 0 | CS ÚRS 2016 02 |  | základní | 0 | 0 | 0 |  | 0 | 0 | 0 | 0 | 0 | 4 | K | 2 |  |  |  | ROZPOCET | 0 | 0 | 0 | 0 | 0 | 1 | 0 | 4 | 176682819
| VV |  | 46,99*1,9 |  | 89.281 | [16 empty] | VV | 2 | 2 | True | 1 | ROZPOCET
14 | K | 174101101 | Zásyp sypaninou z jakékoliv horniny s uložením výkopku ve vrstvách se zhutněním jam, šachet, rýh nebo kolem objektů v těchto vykopávkách | m3 | 24.854 |  |  | 0 | CS ÚRS 2016 02 |  | základní | 0 | 0 | 0 |  | 0 | 0 | 0 | 0 | 0 | 4 | K | 2 |  |  |  | ROZPOCET | 0 | 0 | 0 | 0 | 0 | 1 | 0 | 4 | -1700615529
| VV |  | výkop-obsyp a lože | [18 empty] | VV | 2 | 1 | True | 0 | ROZPOCET
| VV |  | 71,844 |  | 71.844 | [16 empty] | VV | 2 | 2 | True | 0 | ROZPOCET
| VV |  | -1,2*0,7*51,5 |  | -43.26 | [16 empty] | VV | 2 | 2 | True | 0 | ROZPOCET
| VV |  | šachty | [18 empty] | VV | 2 | 1 | True | 0 | ROZPOCET
| VV |  | -0,6*0,6*3,14*1,1*3 |  | -3.73 | [16 empty] | VV | 2 | 2 | True | 0 | ROZPOCET
| VV |  | Součet |  | 24.854 | [16 empty] | VV | 2 | 4 | True | 1 | ROZPOCET
15 | K | 175111101 | Obsypání potrubí ručně sypaninou z vhodných hornin tř. 1 až 4 nebo materiálem připraveným podél výkopu ve vzdálenosti do 3 m od jeho kraje, pro jakoukoliv hloubku výkopu a míru zhutnění bez prohození sypaniny | m3 | 34.347 |  |  | 0 | CS ÚRS 2016 02 |  | základní | 0 | 0 | 0 |  | 0 | 0 | 0 | 0 | 0 | 4 | K | 2 |  |  |  | ROZPOCET | 0 | 0 | 0 | 0 | 0 | 1 | 0 | 4 | -1024721280
| VV |  | 1,2*0,6*51,5 |  | 37.08 | [16 empty] | VV | 2 | 2 | True | 0 | ROZPOCET
| VV |  | -0,13*0,13*3,14*51,5 |  | -2.733 | [16 empty] | VV | 2 | 2 | True | 0 | ROZPOCET
| VV |  | Součet |  | 34.347 | [16 empty] | VV | 2 | 4 | True | 1 | ROZPOCET
16 | M | 583336500 | kamenivo těžené hrubé prané frakce 8-16 | t | 68.694 |  |  | 0 | CS ÚRS 2016 02 |  | základní | 0 | 0 | 0 |  | 0 | 0 | 0 | 0 | 0 | 8 | M | 2 |  |  |  | ROZPOCET | 0 | 0 | 0 | 0 | 0 | 1 | 0 | 4 | -225899603
| VV |  | 34,347*2,0 |  | 68.694 | [16 empty] | VV | 2 | 2 | True | 1 | ROZPOCET
17 | K | 181301113 | Rozprostření a urovnání ornice v rovině nebo ve svahu sklonu do 1:5 při souvislé ploše přes 500 m2, tl. vrstvy přes 150 do 200 mm | m2 | 73.8 |  |  | 0 | CS ÚRS 2016 02 |  | základní | 0 | 0 | 0 |  | 0 | 0 | 0 | 0 | 0 | 4 | K | 2 |  |  |  | ROZPOCET | 0 | 0 | 0 | 0 | 0 | 1 | 0 | 4 | -265436086
| VV |  | 1,2*51,5 |  | 61.8 | [16 empty] | VV | 2 | 2 | True | 0 | ROZPOCET
| VV |  | 1,0*2,0*3 |  | 6 | [16 empty] | VV | 2 | 2 | True | 0 | ROZPOCET
| VV |  | 2,0*3,0 |  | 6 | [16 empty] | VV | 2 | 2 | True | 0 | ROZPOCET
| VV |  | Součet |  | 73.8 | [16 empty] | VV | 2 | 4 | True | 1 | ROZPOCET
18 | K | 181411141 | Založení trávníku na půdě předem připravené plochy do 1000 m2 výsevem včetně utažení parterového v rovině nebo na svahu do 1:5 | m2 | 73.8 |  |  | 0 | CS ÚRS 2016 02 |  | základní | 0 | 0 | 0 |  | 0 | 0 | 0 | 0 | 0 | 4 | K | 2 |  |  |  | ROZPOCET | 0 | 0 | 0 | 0 | 0 | 1 | 0 | 4 | 1126781316
| VV |  | 73,8 |  | 73.8 | [16 empty] | VV | 2 | 2 | True | 1 | ROZPOCET
19 | M | 005724150 | osivo směs travní parková směs exclusive | kg | 1.498 |  |  | 0 | CS ÚRS 2016 02 |  | základní | 0 | 0 | 0 |  | 0 | 0.001 | 0.001498 | 0 | 0 | 8 | M | 2 |  |  |  | ROZPOCET | 0 | 0 | 0 | 0 | 0 | 1 | 0 | 4 | -10940935
| VV |  | 73,8/50 |  | 1.476 | [16 empty] | VV | 2 | 2 | True | 1 | ROZPOCET
| VV |  | 1,476*1,015 'Přepočtené koeficientem množství |  | 1.498 | [16 empty] | VV | 2 | 2 | False | 1 | ROZPOCET
20 | K | 181951101 | Úprava pláně vyrovnáním výškových rozdílů v hornině tř. 1 až 4 bez zhutnění | m2 | 73.8 |  |  | 0 | CS ÚRS 2016 02 |  | základní | 0 | 0 | 0 |  | 0 | 0 | 0 | 0 | 0 | 4 | K | 2 |  |  |  | ROZPOCET | 0 | 0 | 0 | 0 | 0 | 1 | 0 | 4 | -1591640348
| VV |  | tráva | [18 empty] | VV | 2 | 1 | True | 0 | ROZPOCET
| VV |  | 73,8 |  | 73.8 | [16 empty] | VV | 2 | 2 | True | 1 | ROZPOCET
21 | K | 181951102 | Úprava pláně vyrovnáním výškových rozdílů v hornině tř. 1 až 4 se zhutněním | m2 | 67.8 |  |  | 0 | CS ÚRS 2016 02 |  | základní | 0 | 0 | 0 |  | 0 | 0 | 0 | 0 | 0 | 4 | K | 2 |  |  |  | ROZPOCET | 0 | 0 | 0 | 0 | 0 | 1 | 0 | 4 | 723790643
| VV |  | rýhy-dno rýh | [18 empty] | VV | 2 | 1 | True | 0 | ROZPOCET
| VV |  | 1,2*51,5 |  | 61.8 | [16 empty] | VV | 2 | 2 | True | 0 | ROZPOCET
| VV |  | 1,0*2,0*3 |  | 6 | [16 empty] | VV | 2 | 2 | True | 0 | ROZPOCET
| VV |  | Součet |  | 67.8 | [16 empty] | VV | 2 | 4 | True | 1 | ROZPOCET
| D | 35 | Stoky |  |  |  |  | 0 |  |  |  |  | 0 | 0 |  | 0 |  | 0 |  | 0 | 1 | D | 1 |  |  |  | ROZPOCET | [6 empty] | 0
22 | K | 359901211 | Monitoring stok (kamerový systém) jakékoli výšky nová kanalizace | m | 51.5 |  |  | 0 | CS ÚRS 2016 02 |  | základní | 0 | 0 | 0 |  | 0 | 0 | 0 | 0 | 0 | 4 | K | 2 |  |  |  | ROZPOCET | 0 | 0 | 0 | 0 | 0 | 1 | 0 | 4 | 497341526
| VV |  | 51,5 |  | 51.5 | [16 empty] | VV | 2 | 2 | True | 1 | ROZPOCET
| D | 4 | Vodorovné konstrukce |  |  |  |  | 0 |  |  |  |  | 0 | 0 |  | 0 |  | 6.195 |  | 0 | 1 | D | 1 |  |  |  | ROZPOCET | [6 empty] | 0
23 | K | 451572111 | Lože pod potrubí, stoky a drobné objekty v otevřeném výkopu z kameniva drobného těženého 0 až 4 mm | m3 | 6.18 |  |  | 0 | CS ÚRS 2016 02 |  | základní | 0 | 0 | 0 |  | 0 | 0 | 0 | 0 | 0 | 4 | K | 2 |  |  |  | ROZPOCET | 0 | 0 | 0 | 0 | 0 | 1 | 0 | 4 | -478293459
| VV |  | 1,2*0,1*51,5 |  | 6.18 | [16 empty] | VV | 2 | 2 | True | 1 | ROZPOCET
24 | K | 451573111 | Lože pod potrubí, stoky a drobné objekty v otevřeném výkopu z písku a štěrkopísku do 63 mm | m3 | 1.2 |  |  | 0 | CS ÚRS 2016 02 |  | základní | 0 | 0 | 0 |  | 0 | 0 | 0 | 0 | 0 | 4 | K | 2 |  |  |  | ROZPOCET | 0 | 0 | 0 | 0 | 0 | 1 | 0 | 4 | -710608427
| VV |  | šachty | [18 empty] | VV | 2 | 1 | True | 0 | ROZPOCET
| VV |  | 2,0*2,0*0,1*3 |  | 1.2 | [16 empty] | VV | 2 | 2 | True | 1 | ROZPOCET
25 | K | 452112111 | Osazení betonových dílců prstenců nebo rámů pod poklopy a mříže, výšky do 100 mm | kus | 2 |  |  | 0 | CS ÚRS 2016 02 |  | základní | 0 | 0 | 0 |  | 0 | 0.0066 | 0.0132 | 0 | 0 | 4 | K | 2 |  |  |  | ROZPOCET | 0 | 0 | 0 | 0 | 0 | 1 | 0 | 4 | -1832794344
| VV |  | 2,0 |  | 2 | [16 empty] | VV | 2 | 2 | True | 1 | ROZPOCET
26 | M | 592243200 | prstenec šachetní betonový vyrovnávací 63/6 62,5 x 12 x 6 cm | kus | 2.02 |  |  | 0 | CS ÚRS 2016 02 |  | základní | 0 | 0 | 0 |  | 0 | 0.04 | 0.0808 | 0 | 0 | 8 | M | 2 |  |  |  | ROZPOCET | 0 | 0 | 0 | 0 | 0 | 1 | 0 | 4 | 1215908938
| VV |  | 2*1,01 |  | 2.02 | [16 empty] | VV | 2 | 2 | True | 1 | ROZPOCET
27 | K | 452112121 | Osazení betonových dílců prstenců nebo rámů pod poklopy a mříže, výšky přes 100 do 200 mm | kus | 1 |  |  | 0 | CS ÚRS 2016 02 |  | základní | 0 | 0 | 0 |  | 0 | 0.0066 | 0.0066 | 0 | 0 | 4 | K | 2 |  |  |  | ROZPOCET | 0 | 0 | 0 | 0 | 0 | 1 | 0 | 4 | -1222095586
| VV |  | 1,0 |  | 1 | [16 empty] | VV | 2 | 2 | True | 1 | ROZPOCET
28 | M | 592R-243.2 | prstenec šachetní betonový vyrovnávací 63/12 62,5 x 12 x 12 cm | kus | 1.01 |  |  | 0 |  |  | základní | 0 | 0 | 0 |  | 0 | 0.068 | 0.06868 | 0 | 0 | 8 | M | 2 |  |  |  | ROZPOCET | 0 | 0 | 0 | 0 | 0 | 1 | 0 | 4 | 349947312
| VV |  | 1*1,01 |  | 1.01 | [16 empty] | VV | 2 | 2 | True | 1 | ROZPOCET
29 | K | 452311121 | Podkladní a zajišťovací konstrukce z betonu prostého v otevřeném výkopu desky pod potrubí, stoky a drobné objekty z betonu tř. C 8/10 | m3 | 0.675 |  |  | 0 | CS ÚRS 2016 02 |  | základní | 0 | 0 | 0 |  | 0 | 0 | 0 | 0 | 0 | 4 | K | 2 |  |  |  | ROZPOCET | 0 | 0 | 0 | 0 | 0 | 1 | 0 | 4 | -1494129792
| VV |  | šachty | [18 empty] | VV | 2 | 1 | True | 0 | ROZPOCET
| VV |  | 1,5*1,5*0,1*3 |  | 0.675 | [16 empty] | VV | 2 | 2 | True | 1 | ROZPOCET
30 | K | 461211712 | Patka z lomového kamene lomařsky upraveného pro dlažbu zděná na sucho s vylitím spár cementovou maltou | m3 | 0.6 |  |  | 0 | CS ÚRS 2016 02 |  | základní | 0 | 0 | 0 |  | 0 | 2.7999 | 1.6799 | 0 | 0 | 4 | K | 2 |  |  |  | ROZPOCET | 0 | 0 | 0 | 0 | 0 | 1 | 0 | 4 | -331130268
| VV |  | 0,6*2,0*0,5 |  | 0.6 | [16 empty] | VV | 2 | 2 | True | 1 | ROZPOCET
31 | K | 463212121 | Rovnanina z lomového kamene upraveného, tříděného jakékoliv tloušťky rovnaniny s vyplněním spár a dutin těženým kamenivem | m3 | 1.8 |  |  | 0 | CS ÚRS 2016 02 |  | základní | 0 | 0 | 0 |  | 0 | 2.4143 | 4.3457 | 0 | 0 | 4 | K | 2 |  |  |  | ROZPOCET | 0 | 0 | 0 | 0 | 0 | 1 | 0 | 4 | 1754519940
| VV |  | 2,0*3,0*0,3 |  | 1.8 | [16 empty] | VV | 2 | 2 | True | 1 | ROZPOCET
32 | K | 463212191 | Rovnanina z lomového kamene upraveného, tříděného Příplatek k cenám za vypracování líce | m2 | 6 |  |  | 0 | CS ÚRS 2016 02 |  | základní | 0 | 0 | 0 |  | 0 | 0 | 0 | 0 | 0 | 4 | K | 2 |  |  |  | ROZPOCET | 0 | 0 | 0 | 0 | 0 | 1 | 0 | 4 | 1705508104
| VV |  | 2,0*3,0 |  | 6 | [16 empty] | VV | 2 | 2 | True | 1 | ROZPOCET
| D | 87 | Potrubí z trub plastických a skleněných |  |  |  |  | 0 |  |  |  |  | 0 | 0 |  | 0 |  | 0.39219 |  | 0 | 1 | D | 1 |  |  |  | ROZPOCET | [6 empty] | 0
33 | K | 871360310 | Montáž kanalizačního potrubí z plastů z polypropylenu PP hladkého plnostěnného SN 10 DN 250 | m | 51.5 |  |  | 0 | CS ÚRS 2016 02 |  | základní | 0 | 0 | 0 |  | 0 | 0 | 0 | 0 | 0 | 4 | K | 2 |  |  |  | ROZPOCET | 0 | 0 | 0 | 0 | 0 | 1 | 0 | 4 | -587618408
| VV |  | 51,5 |  | 51.5 | [16 empty] | VV | 2 | 2 | True | 1 | ROZPOCET
34 | M | 286R-170.1 | trubka kanalizační PP SN 10, dl.6m, DN 250 | kus | 8.841 |  |  | 0 |  |  | základní | 0 | 0 | 0 |  | 0 | 0.0438 | 0.38724 | 0 | 0 | 8 | M | 2 |  |  |  | ROZPOCET | 0 | 0 | 0 | 0 | 0 | 1 | 0 | 4 | 695604539
| VV |  | 51,5/6*1,03 |  | 8.841 | [16 empty] | VV | 2 | 2 | True | 1 | ROZPOCET
35 | K | 892381111 | Tlakové zkoušky vodou na potrubí DN 250, 300 nebo 350 | m | 51.5 |  |  | 0 | CS ÚRS 2016 02 |  | základní | 0 | 0 | 0 |  | 0 | 0 | 0 | 0 | 0 | 4 | K | 2 |  |  |  | ROZPOCET | 0 | 0 | 0 | 0 | 0 | 1 | 0 | 4 | -764608415
| VV |  | 51,5 |  | 51.5 | [16 empty] | VV | 2 | 2 | True | 1 | ROZPOCET
36 | K | 899722113 | Krytí potrubí z plastů výstražnou fólií z PVC šířky 34cm | m | 55 |  |  | 0 | CS ÚRS 2016 02 |  | základní | 0 | 0 | 0 |  | 0 | 9e-05 | 0.00495 | 0 | 0 | 4 | K | 2 |  |  |  | ROZPOCET | 0 | 0 | 0 | 0 | 0 | 1 | 0 | 4 | -2095614023
| VV |  | 55,0 |  | 55 | [16 empty] | VV | 2 | 2 | True | 1 | ROZPOCET
37 | K | R-892-311.0 | Proplach vodou na potrubí DN 250 | m | 51.5 |  |  | 0 |  |  | základní | 0 | 0 | 0 |  | 0 | 0 | 0 | 0 | 0 | 4 | K | 2 |  |  |  | ROZPOCET | 0 | 0 | 0 | 0 | 0 | 1 | 0 | 4 | 1087820776
| VV |  | 51,5 |  | 51.5 | [16 empty] | VV | 2 | 2 | True | 1 | ROZPOCET
| D | 89 | Trubní vedení - ostatní konstrukce |  |  |  |  | 0 |  |  |  |  | 0 | 0 |  | 0 |  | 8.0105 |  | 0 | 1 | D | 1 |  |  |  | ROZPOCET | [6 empty] | 0
38 | K | 894403011 | Osazení betonových dílců pro šachty desek zákrytových | kus | 1 |  |  | 0 | CS ÚRS 2016 02 |  | základní | 0 | 0 | 0 |  | 0 | 0.03903 | 0.03903 | 0 | 0 | 4 | K | 2 |  |  |  | ROZPOCET | 0 | 0 | 0 | 0 | 0 | 1 | 0 | 4 | 1495188420
| VV |  | 1,0 |  | 1 | [16 empty] | VV | 2 | 2 | True | 1 | ROZPOCET
39 | M | 592R-243.1 | deska betonová zákrytová pro čtvercové šachty 120/62,5 x 16,5 cm | kus | 1.01 |  |  | 0 |  |  | základní | 0 | 0 | 0 |  | 0 | 0.449 | 0.45349 | 0 | 0 | 8 | M | 2 |  |  |  | ROZPOCET | 0 | 0 | 0 | 0 | 0 | 1 | 0 | 4 | 978390288
| VV |  | 1*1,01 |  | 1.01 | [16 empty] | VV | 2 | 2 | True | 1 | ROZPOCET
40 | K | 894411311 | Osazení železobetonových dílců pro šachty skruží rovných | kus | 1 |  |  | 0 | CS ÚRS 2016 02 |  | základní | 0 | 0 | 0 |  | 0 | 0.00918 | 0.00918 | 0 | 0 | 4 | K | 2 |  |  |  | ROZPOCET | 0 | 0 | 0 | 0 | 0 | 1 | 0 | 4 | -181221763
| VV |  | skruže šachet | [18 empty] | VV | 2 | 1 | True | 0 | ROZPOCET
| VV |  | 1,0 |  | 1 | [16 empty] | VV | 2 | 2 | True | 1 | ROZPOCET
41 | M | 592243050 | skruž betonová šachetní D100x25 cm x12 cm | kus | 1.01 |  |  | 0 | CS ÚRS 2016 02 |  | základní | 0 | 0 | 0 |  | 0 | 0.25 | 0.2525 | 0 | 0 | 8 | M | 2 |  |  |  | ROZPOCET | 0 | 0 | 0 | 0 | 0 | 1 | 0 | 4 | 833791131
| VV |  | 1*1,01 |  | 1.01 | [16 empty] | VV | 2 | 2 | True | 1 | ROZPOCET
42 | K | 894412411 | Osazení železobetonových dílců pro šachty skruží přechodových | kus | 2 |  |  | 0 | CS ÚRS 2016 02 |  | základní | 0 | 0 | 0 |  | 0 | 0.01147 | 0.02294 | 0 | 0 | 4 | K | 2 |  |  |  | ROZPOCET | 0 | 0 | 0 | 0 | 0 | 1 | 0 | 4 | -1795995022
| VV |  | 2,0 |  | 2 | [16 empty] | VV | 2 | 2 | True | 1 | ROZPOCET
43 | M | 592243120 | konus šachetní betonový kapsové plastové stupadlo 100x62,5x58 cm | kus | 2.02 |  |  | 0 | CS ÚRS 2016 02 |  | základní | 0 | 0 | 0 |  | 0 | 0.585 | 1.1817 | 0 | 0 | 8 | M | 2 |  |  |  | ROZPOCET | 0 | 0 | 0 | 0 | 0 | 1 | 0 | 4 | -1957234743
| VV |  | 2*1,01 |  | 2.02 | [16 empty] | VV | 2 | 2 | True | 1 | ROZPOCET
44 | K | 894414111 | Osazení železobetonových dílců pro šachty skruží základových | kus | 3 |  |  | 0 | CS ÚRS 2016 02 |  | základní | 0 | 0 | 0 |  | 0 | 0.02753 | 0.08259 | 0 | 0 | 4 | K | 2 |  |  |  | ROZPOCET | 0 | 0 | 0 | 0 | 0 | 1 | 0 | 4 | 1243067435
| VV |  | 3,0 |  | 3 | [16 empty] | VV | 2 | 2 | True | 1 | ROZPOCET
45 | M | 592R-240.1 | dno betonové šachty kanalizační přímé KOMPAKT 100/492 /15cm | kus | 1.01 |  |  | 0 |  |  | základní | 0 | 0 | 0 |  | 0 | 1.87 | 1.8887 | 0 | 0 | 8 | M | 2 |  |  |  | ROZPOCET | 0 | 0 | 0 | 0 | 0 | 1 | 0 | 4 | -673929522
| VV |  | 1*1,01 |  | 1.01 | [16 empty] | VV | 2 | 2 | True | 1 | ROZPOCET
46 | M | 592R-240.3 | dno betonové šachty kanalizační přímé KOMPAKT 100/592 /15cm | kus | 1.01 |  |  | 0 |  |  | základní | 0 | 0 | 0 |  | 0 | 1.87 | 1.8887 | 0 | 0 | 8 | M | 2 |  |  |  | ROZPOCET | 0 | 0 | 0 | 0 | 0 | 1 | 0 | 4 | 878716875
| VV |  | 1*1,01 |  | 1.01 | [16 empty] | VV | 2 | 2 | True | 1 | ROZPOCET
47 | M | 592R-240.18 | dno betonové šachty kanalizační přímé KOMPAKT 100/642 /15cm | kus | 1.01 |  |  | 0 |  |  | základní | 0 | 0 | 0 |  | 0 | 1.87 | 1.8887 | 0 | 0 | 8 | M | 2 |  |  |  | ROZPOCET | 0 | 0 | 0 | 0 | 0 | 1 | 0 | 4 | 1283888205
| VV |  | 1*1,01 |  | 1.01 | [16 empty] | VV | 2 | 2 | True | 1 | ROZPOCET
48 | K | R-894-414.2 | Montáž elastomerového těsnění do spár skruží | kus | 4 |  |  | 0 |  |  | základní | 0 | 0 | 0 |  | 0 | 0.02753 | 0.11012 | 0 | 0 | 4 | K | 2 |  |  |  | ROZPOCET | 0 | 0 | 0 | 0 | 0 | 1 | 0 | 4 | 1733837326
| VV |  | 4,0 |  | 4 | [16 empty] | VV | 2 | 2 | True | 1 | ROZPOCET
49 | M | 592243480 | těsnění elastomerové pro spojení šachetních dílů DN 1000 | kus | 4 |  |  | 0 | CS ÚRS 2016 02 |  | základní | 0 | 0 | 0 |  | 0 | 0.002 | 0.008 | 0 | 0 | 8 | M | 2 |  |  |  | ROZPOCET | 0 | 0 | 0 | 0 | 0 | 1 | 0 | 4 | -31997341
| VV |  | 4,0 |  | 4 | [16 empty] | VV | 2 | 2 | True | 1 | ROZPOCET
50 | K | 899102111 | Osazení poklopů litinových a ocelových včetně rámů hmotnosti jednotlivě přes 50 do 100 kg | kus | 3 |  |  | 0 | CS ÚRS 2016 02 |  | základní | 0 | 0 | 0 |  | 0 | 0.00702 | 0.02106 | 0 | 0 | 4 | K | 2 |  |  |  | ROZPOCET | 0 | 0 | 0 | 0 | 0 | 1 | 0 | 4 | -520239301
| VV |  | 3,0 |  | 3 | [16 empty] | VV | 2 | 2 | True | 1 | ROZPOCET
51 | M | 552R-411.6 | poklop šachtový třída B 125 kruhový rám, vstup 600 mm,plynotěsný a vodotěsný | kus | 3 |  |  | 0 |  |  | základní | 0 | 0 | 0 |  | 0 | 0.0546 | 0.1638 | 0 | 0 | 8 | M | 2 |  |  |  | ROZPOCET | 0 | 0 | 0 | 0 | 0 | 1 | 0 | 4 | 1722175210
| VV |  | 3,0 |  | 3 | [16 empty] | VV | 2 | 2 | True | 1 | ROZPOCET
| D | 97 | Prorážení otvorů a ostatní bourací práce |  |  |  |  | 0 |  |  |  |  | 0 | 0 |  | 0 |  | 0 |  | 0 | 1 | D | 1 |  |  |  | ROZPOCET | [6 empty] | 0
52 | K | 997013501 | Odvoz suti a vybouraných hmot na skládku nebo meziskládku se složením, na vzdálenost do 1 km | t | 1 |  |  | 0 | CS ÚRS 2016 02 |  | základní | 0 | 0 | 0 |  | 0 | 0 | 0 | 0 | 0 | 4 | K | 2 |  |  |  | ROZPOCET | 0 | 0 | 0 | 0 | 0 | 1 | 0 | 4 | -782917020
| VV |  | odpad ze stavby | [18 empty] | VV | 2 | 1 | True | 0 | ROZPOCET
| VV |  | 1,0 |  | 1 | [16 empty] | VV | 2 | 2 | True | 1 | ROZPOCET
53 | K | 997013509 | Odvoz suti a vybouraných hmot na skládku nebo meziskládku se složením, na vzdálenost Příplatek k ceně za každý další i započatý 1 km přes 1 km | t | 14 |  |  | 0 | CS ÚRS 2016 02 |  | základní | 0 | 0 | 0 |  | 0 | 0 | 0 | 0 | 0 | 4 | K | 2 |  |  |  | ROZPOCET | 0 | 0 | 0 | 0 | 0 | 1 | 0 | 4 | 448661512
| VV |  | do 15 km | [18 empty] | VV | 2 | 1 | True | 0 | ROZPOCET
| VV |  | 1,0*14 |  | 14 | [16 empty] | VV | 2 | 2 | True | 1 | ROZPOCET
54 | K | 997013831 | Poplatek za uložení stavebního odpadu na skládce (skládkovné) směsného | t | 1 |  |  | 0 | CS ÚRS 2016 02 |  | základní | 0 | 0 | 0 |  | 0 | 0 | 0 | 0 | 0 | 4 | K | 2 |  |  |  | ROZPOCET | 0 | 0 | 0 | 0 | 0 | 1 | 0 | 4 | 1884123980
| VV |  | 1,0 |  | 1 | [16 empty] | VV | 2 | 2 | True | 1 | ROZPOCET
| D | 998 | Přesun hmot |  |  |  |  | 0 |  |  |  |  | 0 | 0 |  | 0 |  | 0 |  | 0 | 1 | D | 1 |  |  |  | ROZPOCET | [6 empty] | 0
55 | K | 998276101 | Přesun hmot pro trubní vedení hloubené z trub z plastických hmot nebo sklolaminátových pro vodovody nebo kanalizace v otevřeném výkopu dopravní vzdálenost do 15 m | t | 14.706 |  |  | 0 | CS ÚRS 2016 02 |  | základní | 0 | 0 | 0 |  | 0 | 0 | 0 | 0 | 0 | 4 | K | 2 |  |  |  | ROZPOCET | 0 | 0 | 0 | 0 | 0 | 1 | 0 | 4 | 790219636

## IO 05.1 - Příjezdová komu...
| List obsahuje: |  | 1) Krycí list soupisu | 2) Rekapitulace |  |  | 3) Soupis prací | Zpět na list: | Rekapitulace stavby
{64f0f274-1061-4165-a70f-d807ce59d001}
2
| KRYCÍ LIST SOUPISU | [8 empty] | v --- níže se nacházejí doplnkové a pomocné údaje k sestavám --- v | [11 empty] | False
Stavba:
CELOPLOŠNÁ KANALIZACE OBCE JÍVOVÁ- ČOV
Objekt:
IO 05 - Příjezdová komunikace k areálu ČOV
Soupis:
IO 05.1 - Příjezdová komunikace-sjezd
| KSO: |  |  |  |  | CC-CZ:
| Místo: |  | Jívová |  |  | Datum: | 30.11.2016
| Zadavatel: |  |  |  |  | IČ:
|  | Obec Jívová |  |  |  | DIČ:
| Uchazeč: |  |  |  |  | IČ:
DIČ:
| Projektant: |  |  |  |  | IČ:
|  | AQOL s.r.o.Olomouc |  |  |  | DIČ:
Poznámka:
|  | Materiál | [5 empty] | 0
|  | Montáž | [5 empty] | 0
| Cena bez DPH | [6 empty] | 0
|  |  | Základ daně |  |  | Sazba daně |  | Výše daně
| DPH | základní | 0 |  |  | 21% |  | 0
|  | snížená | 0 |  |  | 15% |  | 0
|  | zákl. přenesená | 0 |  |  | 21% |  | 0
|  | sníž. přenesená | 0 |  |  | 15% |  | 0
|  | nulová | 0 |  |  | 0% |  | 0
| Cena s DPH |  |  | v | CZK |  |  | 0
REKAPITULACE ČLENĚNÍ SOUPISU PRACÍ
Stavba:
CELOPLOŠNÁ KANALIZACE OBCE JÍVOVÁ- ČOV
Objekt:
IO 05 - Příjezdová komunikace k areálu ČOV
Soupis:
IO 05.1 - Příjezdová komunikace-sjezd
Místo: |  |  | Jívová |  |  | Datum: | 30.11.2016
Zadavatel: |  |  | Obec Jívová |  |  | Projektant: | AQOL s.r.o.Olomouc
Uchazeč:
Kód dílu - Popis | [5 empty] | Materiál [CZK] | Montáž [CZK] | Cena celkem [CZK]
Náklady soupisu celkem | [5 empty] | 0 | 0 | 0 | [14 empty] | -1
| HSV - Práce a dodávky HSV |  |  |  |  | 0 | 0 | 0
| 1 - Zemní práce |  |  |  |  | 0 | 0 | 0
| 2 - Zakládání |  |  |  |  | 0 | 0 | 0
| 5 - Komunikace pozemní |  |  |  |  | 0 | 0 | 0
| 97 - Prorážení otvorů a ostatní bourací práce |  |  |  |  | 0 | 0 | 0
| 998 - Přesun hmot |  |  |  |  | 0 | 0 | 0
SOUPIS PRACÍ
Stavba:
CELOPLOŠNÁ KANALIZACE OBCE JÍVOVÁ- ČOV
Objekt:
IO 05 - Příjezdová komunikace k areálu ČOV
Soupis:
IO 05.1 - Příjezdová komunikace-sjezd
Místo: |  |  | Jívová |  |  | Datum: | 30.11.2016
Zadavatel: |  |  | Obec Jívová |  |  | Projektant: | AQOL s.r.o.Olomouc
Uchazeč:
PČ | Typ | Kód | Popis | MJ | Množství | J. materiál [CZK] | J. montáž [CZK] | Cena celkem [CZK] | Cenová soustava | Poznámka | DPH | J.cena [CZK] | Materiál celkem [CZK] | Montáž celkem [CZK] | J. Nh [h] | Nh celkem [h] | J. hmotnost [t] | Hmotnost celkem [t] | J. suť [t] | Suť Celkem [t]
Náklady soupisu celkem | [7 empty] | 0 |  |  |  |  | 0 | 0 |  | 0 |  | 11.7679 |  | 0 |  | D | -1 | [10 empty] | 0
| D | HSV | Práce a dodávky HSV |  |  |  |  | 0 |  |  |  |  | 0 | 0 |  | 0 |  | 11.7679 |  | 0 | 1 | D | 0 |  |  |  | ROZPOCET | [6 empty] | 0
| D | 1 | Zemní práce |  |  |  |  | 0 |  |  |  |  | 0 | 0 |  | 0 |  | 0.00067 |  | 0 | 1 | D | 1 |  |  |  | ROZPOCET | [6 empty] | 0
1 | K | 121101101 | Sejmutí ornice nebo lesní půdy s vodorovným přemístěním na hromady v místě upotřebení nebo na dočasné či trvalé skládky se složením, na vzdálenost do 50 m | m3 | 20.869 |  |  | 0 | CS ÚRS 2016 02 |  | základní | 0 | 0 | 0 |  | 0 | 0 | 0 | 0 | 0 | 4 | K | 2 |  |  |  | ROZPOCET | 0 | 0 | 0 | 0 | 0 | 1 | 0 | 4 | -1148320880
| VV |  | (21,0+5,5)/2*10,5*0,15 |  | 20.869 | [16 empty] | VV | 2 | 2 | True | 1 | ROZPOCET
2 | K | 162601102 | Vodorovné přemístění výkopku nebo sypaniny po suchu na obvyklém dopravním prostředku, bez naložení výkopku, avšak se složením bez rozhrnutí z horniny tř. 1 až 4 na vzdálenost přes 4 000 do 5 000 m | m3 | 41.738 |  |  | 0 | CS ÚRS 2016 02 |  | základní | 0 | 0 | 0 |  | 0 | 0 | 0 | 0 | 0 | 4 | K | 2 |  |  |  | ROZPOCET | 0 | 0 | 0 | 0 | 0 | 1 | 0 | 4 | 133845756
| VV |  | dovoz z meziskládky-vytěžená zemina z ČOV | [18 empty] | VV | 2 | 1 | True | 0 | ROZPOCET
| VV |  | násyp do úrovně pláně zpevněných ploch a UT | [18 empty] | VV | 2 | 1 | True | 0 | ROZPOCET
| VV |  | pod zpevněné plochy | [18 empty] | VV | 2 | 1 | True | 0 | ROZPOCET
| VV |  | (21,0+5,5)/2*10,5*0,3 |  | 41.738 | [16 empty] | VV | 2 | 2 | True | 1 | ROZPOCET
3 | K | 167101102 | Nakládání, skládání a překládání neulehlého výkopku nebo sypaniny nakládání, množství přes 100 m3, z hornin tř. 1 až 4 | m3 | 41.738 |  |  | 0 | CS ÚRS 2016 02 |  | základní | 0 | 0 | 0 |  | 0 | 0 | 0 | 0 | 0 | 4 | K | 2 |  |  |  | ROZPOCET | 0 | 0 | 0 | 0 | 0 | 1 | 0 | 4 | 266791975
| VV |  | dovoz z meziskládky-vytěžená zemina z ČOV | [18 empty] | VV | 2 | 1 | True | 0 | ROZPOCET
| VV |  | násyp do úrovně pláně zpevněných ploch a UT | [18 empty] | VV | 2 | 1 | True | 0 | ROZPOCET
| VV |  | pod zpevněné plochy | [18 empty] | VV | 2 | 1 | True | 0 | ROZPOCET
| VV |  | (21,0+5,5)/2*10,5*0,3 |  | 41.738 | [16 empty] | VV | 2 | 2 | True | 1 | ROZPOCET
4 | K | 171101101 | Uložení sypaniny do násypů s rozprostřením sypaniny ve vrstvách a s hrubým urovnáním zhutněných s uzavřením povrchu násypu z hornin soudržných s předepsanou mírou zhutnění v procentech výsledků zkoušek Proctor-Standard (dále jen PS) na 95 % PS | m3 | 41.738 |  |  | 0 | CS ÚRS 2016 02 |  | základní | 0 | 0 | 0 |  | 0 | 0 | 0 | 0 | 0 | 4 | K | 2 |  |  |  | ROZPOCET | 0 | 0 | 0 | 0 | 0 | 1 | 0 | 4 | 487783412
| VV |  | 41,738 |  | 41.738 | [16 empty] | VV | 2 | 2 | True | 1 | ROZPOCET
5 | K | 171151101 | Hutnění boků násypů z hornin soudržných a sypkých pro jakýkoliv sklon, délku a míru zhutnění svahu | m2 | 24 |  |  | 0 | CS ÚRS 2016 02 |  | základní | 0 | 0 | 0 |  | 0 | 0 | 0 | 0 | 0 | 4 | K | 2 |  |  |  | ROZPOCET | 0 | 0 | 0 | 0 | 0 | 1 | 0 | 4 | 247714979
| VV |  | 15,0*0,8*2 |  | 24 | [16 empty] | VV | 2 | 2 | True | 1 | ROZPOCET
6 | K | 181301113 | Rozprostření a urovnání ornice v rovině nebo ve svahu sklonu do 1:5 při souvislé ploše přes 500 m2, tl. vrstvy přes 150 do 200 mm | m2 | 33 |  |  | 0 | CS ÚRS 2016 02 |  | základní | 0 | 0 | 0 |  | 0 | 0 | 0 | 0 | 0 | 4 | K | 2 |  |  |  | ROZPOCET | 0 | 0 | 0 | 0 | 0 | 1 | 0 | 4 | -2001746071
| VV |  | 15,0*1,1*2 |  | 33 | [16 empty] | VV | 2 | 2 | True | 1 | ROZPOCET
7 | K | 181411141 | Založení trávníku na půdě předem připravené plochy do 1000 m2 výsevem včetně utažení parterového v rovině nebo na svahu do 1:5 | m2 | 33 |  |  | 0 | CS ÚRS 2016 02 |  | základní | 0 | 0 | 0 |  | 0 | 0 | 0 | 0 | 0 | 4 | K | 2 |  |  |  | ROZPOCET | 0 | 0 | 0 | 0 | 0 | 1 | 0 | 4 | -1577032951
| VV |  | 33,0 |  | 33 | [16 empty] | VV | 2 | 2 | True | 1 | ROZPOCET
8 | M | 005724150 | osivo směs travní parková směs exclusive | kg | 0.67 |  |  | 0 | CS ÚRS 2016 02 |  | základní | 0 | 0 | 0 |  | 0 | 0.001 | 0.00067 | 0 | 0 | 8 | M | 2 |  |  |  | ROZPOCET | 0 | 0 | 0 | 0 | 0 | 1 | 0 | 4 | 2002455780
| VV |  | 33,0/50 |  | 0.66 | [16 empty] | VV | 2 | 2 | True | 1 | ROZPOCET
| VV |  | 0,66*1,015 'Přepočtené koeficientem množství |  | 0.67 | [16 empty] | VV | 2 | 2 | False | 1 | ROZPOCET
9 | K | 181951101 | Úprava pláně vyrovnáním výškových rozdílů v hornině tř. 1 až 4 bez zhutnění | m2 | 33 |  |  | 0 | CS ÚRS 2016 02 |  | základní | 0 | 0 | 0 |  | 0 | 0 | 0 | 0 | 0 | 4 | K | 2 |  |  |  | ROZPOCET | 0 | 0 | 0 | 0 | 0 | 1 | 0 | 4 | 771970058
| VV |  | tráva | [18 empty] | VV | 2 | 1 | True | 0 | ROZPOCET
| VV |  | 33,0 |  | 33 | [16 empty] | VV | 2 | 2 | True | 1 | ROZPOCET
10 | K | 181951102 | Úprava pláně vyrovnáním výškových rozdílů v hornině tř. 1 až 4 se zhutněním | m2 | 141.75 |  |  | 0 | CS ÚRS 2016 02 |  | základní | 0 | 0 | 0 |  | 0 | 0 | 0 | 0 | 0 | 4 | K | 2 |  |  |  | ROZPOCET | 0 | 0 | 0 | 0 | 0 | 1 | 0 | 4 | 1902033157
| VV |  | asf.kom. | [18 empty] | VV | 2 | 1 | True | 0 | ROZPOCET
| VV |  | (21,5+5,5)/2*10,5 |  | 141.75 | [16 empty] | VV | 2 | 2 | True | 1 | ROZPOCET
11 | K | 182201101 | Svahování trvalých svahů do projektovaných profilů s potřebným přemístěním výkopku při svahování násypů v jakékoliv hornině | m2 | 24 |  |  | 0 | CS ÚRS 2016 02 |  | základní | 0 | 0 | 0 |  | 0 | 0 | 0 | 0 | 0 | 4 | K | 2 |  |  |  | ROZPOCET | 0 | 0 | 0 | 0 | 0 | 1 | 0 | 4 | -1094879831
| VV |  | 24,0 |  | 24 | [16 empty] | VV | 2 | 2 | True | 1 | ROZPOCET
| D | 2 | Zakládání |  |  |  |  | 0 |  |  |  |  | 0 | 0 |  | 0 |  | 0.063788 |  | 0 | 1 | D | 1 |  |  |  | ROZPOCET | [6 empty] | 0
12 | K | 213141113 | Zřízení vrstvy z geotextilie filtrační, separační, odvodňovací, ochranné, výztužné nebo protierozní v rovině nebo ve sklonu do 1:5, šířky přes 6 do 8,5 m | m2 | 141.75 |  |  | 0 | CS ÚRS 2016 02 |  | základní | 0 | 0 | 0 |  | 0 | 0.00022 | 0.031185 | 0 | 0 | 4 | K | 2 |  |  |  | ROZPOCET | 0 | 0 | 0 | 0 | 0 | 1 | 0 | 4 | -702491061
| VV |  | asf.kom. | [18 empty] | VV | 2 | 1 | True | 0 | ROZPOCET
| VV |  | (21,5+5,5)/2*10,5 |  | 141.75 | [16 empty] | VV | 2 | 2 | True | 1 | ROZPOCET
13 | M | 693110030 | geotextilie tkaná polypropylenová okno střešní plastové - výsuvně kyvné křídlo 215 g/m2 | m2 | 163.013 |  |  | 0 | CS ÚRS 2016 02 |  | základní | 0 | 0 | 0 |  | 0 | 0.0002 | 0.032603 | 0 | 0 | 8 | M | 2 |  |  |  | ROZPOCET | 0 | 0 | 0 | 0 | 0 | 1 | 0 | 4 | 482747659
| VV |  | 141,75 |  | 141.75 | [16 empty] | VV | 2 | 2 | True | 1 | ROZPOCET
| VV |  | 141,75*1,15 'Přepočtené koeficientem množství |  | 163.013 | [16 empty] | VV | 2 | 2 | False | 1 | ROZPOCET
| D | 5 | Komunikace pozemní |  |  |  |  | 0 |  |  |  |  | 0 | 0 |  | 0 |  | 11.7034 |  | 0 | 1 | D | 1 |  |  |  | ROZPOCET | [6 empty] | 0
14 | K | 564861111 | Podklad ze štěrkodrti ŠD s rozprostřením a zhutněním, po zhutnění tl. 200 mm | m2 | 141.75 |  |  | 0 | CS ÚRS 2016 02 |  | základní | 0 | 0 | 0 |  | 0 | 0 | 0 | 0 | 0 | 4 | K | 2 |  |  |  | ROZPOCET | 0 | 0 | 0 | 0 | 0 | 1 | 0 | 4 | 801009511
| VV |  | asf.kom. | [18 empty] | VV | 2 | 1 | True | 0 | ROZPOCET
| VV |  | (21,5+5,5)/2*10,5 |  | 141.75 | [16 empty] | VV | 2 | 2 | True | 1 | ROZPOCET
15 | K | 564952111 | Podklad z mechanicky zpevněného kameniva MZK (minerální beton) s rozprostřením a s hutněním, po zhutnění tl. 150 mm | m2 | 141.75 |  |  | 0 | CS ÚRS 2016 02 |  | základní | 0 | 0 | 0 |  | 0 | 0 | 0 | 0 | 0 | 4 | K | 2 |  |  |  | ROZPOCET | 0 | 0 | 0 | 0 | 0 | 1 | 0 | 4 | 1738904029
| VV |  | asf.kom. | [18 empty] | VV | 2 | 1 | True | 0 | ROZPOCET
| VV |  | (21,5+5,5)/2*10,5 |  | 141.75 | [16 empty] | VV | 2 | 2 | True | 1 | ROZPOCET
16 | K | 573211106 | Postřik spojovací PS bez posypu kamenivem z asfaltu silničního, v množství 0,20 kg/m2 | m2 | 139.125 |  |  | 0 | CS ÚRS 2016 02 |  | základní | 0 | 0 | 0 |  | 0 | 0 | 0 | 0 | 0 | 4 | K | 2 |  |  |  | ROZPOCET | 0 | 0 | 0 | 0 | 0 | 1 | 0 | 4 | 2092700717
| VV |  | asf.kom. | [18 empty] | VV | 2 | 1 | True | 0 | ROZPOCET
| VV |  | (21,0+5,5)/2*10,5 |  | 139.125 | [16 empty] | VV | 2 | 2 | True | 1 | ROZPOCET
17 | K | 573211112 | Postřik spojovací PS bez posypu kamenivem z asfaltu silničního, v množství 0,70 kg/m2 | m2 | 141.75 |  |  | 0 | CS ÚRS 2016 02 |  | základní | 0 | 0 | 0 |  | 0 | 0 | 0 | 0 | 0 | 4 | K | 2 |  |  |  | ROZPOCET | 0 | 0 | 0 | 0 | 0 | 1 | 0 | 4 | -1417981453
| VV |  | 141,75 |  | 141.75 | [16 empty] | VV | 2 | 2 | True | 1 | ROZPOCET
18 | K | 577134221 | Asfaltový beton vrstva obrusná ACO 11 (ABS) s rozprostřením a se zhutněním z nemodifikovaného asfaltu v pruhu šířky přes 3 m tř. II, po zhutnění tl. 40 mm | m2 | 139.125 |  |  | 0 | CS ÚRS 2016 02 |  | základní | 0 | 0 | 0 |  | 0 | 0 | 0 | 0 | 0 | 4 | K | 2 |  |  |  | ROZPOCET | 0 | 0 | 0 | 0 | 0 | 1 | 0 | 4 | 1466181957
| VV |  | 139,125 |  | 139.125 | [16 empty] | VV | 2 | 2 | True | 1 | ROZPOCET
19 | K | 916111113 | Osazení silniční obruby z dlažebních kostek v jedné řadě s ložem tl. přes 50 do 100 mm, s vyplněním a zatřením spár cementovou maltou z velkých kostek s boční opěrou z betonu prostého tř. C 12/15, do lože z betonu prostého téže značky | m | 26 |  |  | 0 | CS ÚRS 2016 02 |  | základní | 0 | 0 | 0 |  | 0 | 0.10988 | 2.8569 | 0 | 0 | 4 | K | 2 |  |  |  | ROZPOCET | 0 | 0 | 0 | 0 | 0 | 1 | 0 | 4 | -1100862976
| VV |  | 13,0*2 |  | 26 | [16 empty] | VV | 2 | 2 | True | 1 | ROZPOCET
20 | M | 583801590 | kostka dlažební velká, žula velikost 15/17 třída II šedá | t | 1.313 |  |  | 0 | CS ÚRS 2016 02 |  | základní | 0 | 0 | 0 |  | 0 | 1 | 1.313 | 0 | 0 | 8 | M | 2 |  |  |  | ROZPOCET | 0 | 0 | 0 | 0 | 0 | 1 | 0 | 4 | 842471493
| VV |  | 26,0*0,15/3,0*1,01 |  | 1.313 | [16 empty] | VV | 2 | 2 | True | 1 | ROZPOCET
21 | K | 916111123 | Osazení silniční obruby z dlažebních kostek v jedné řadě s ložem tl. přes 50 do 100 mm, s vyplněním a zatřením spár cementovou maltou z drobných kostek s boční opěrou z betonu prostého tř. C 12/15, do lože z betonu prostého téže značky | m | 26 |  |  | 0 | CS ÚRS 2016 02 |  | základní | 0 | 0 | 0 |  | 0 | 0.08978 | 2.3343 | 0 | 0 | 4 | K | 2 |  |  |  | ROZPOCET | 0 | 0 | 0 | 0 | 0 | 1 | 0 | 4 | 1562285701
| VV |  | 26,0 |  | 26 | [16 empty] | VV | 2 | 2 | True | 1 | ROZPOCET
22 | M | 583801100 | kostka dlažební drobná, žula, I.jakost, velikost 10 cm | t | 0.505 |  |  | 0 | CS ÚRS 2016 02 |  | základní | 0 | 0 | 0 |  | 0 | 1 | 0.505 | 0 | 0 | 8 | M | 2 |  |  |  | ROZPOCET | 0 | 0 | 0 | 0 | 0 | 1 | 0 | 4 | -39875537
| VV |  | 26,0*0,1/5,2*1,01 |  | 0.505 | [16 empty] | VV | 2 | 2 | True | 1 | ROZPOCET
23 | K | 916991121 | Lože pod obrubníky, krajníky nebo obruby z dlažebních kostek z betonu prostého tř. C 16/20 | m3 | 2.08 |  |  | 0 | CS ÚRS 2016 02 |  | základní | 0 | 0 | 0 |  | 0 | 2.2563 | 4.6932 | 0 | 0 | 4 | K | 2 |  |  |  | ROZPOCET | 0 | 0 | 0 | 0 | 0 | 1 | 0 | 4 | 1236610225
| VV |  | 0,2*0,2*26,0*2 |  | 2.08 | [16 empty] | VV | 2 | 2 | True | 1 | ROZPOCET
24 | K | 919122111 | Utěsnění dilatačních spár zálivkou za tepla v cementobetonovém nebo živičném krytu včetně adhezního nátěru s těsnicím profilem pod zálivkou, pro komůrky šířky 10 mm, hloubky 20 mm | m | 21.45 |  |  | 0 | CS ÚRS 2016 02 |  | základní | 0 | 0 | 0 |  | 0 | 5e-05 | 0.0010725 | 0 | 0 | 4 | K | 2 |  |  |  | ROZPOCET | 0 | 0 | 0 | 0 | 0 | 1 | 0 | 4 | -1288981950
| VV |  | 21,45 |  | 21.45 | [16 empty] | VV | 2 | 2 | True | 1 | ROZPOCET
25 | K | R-565-165.1 | Asfaltový beton vrstva podkladní ACP 16+ (obalované kamenivo střednězrnné - OKS) s rozprostřením a zhutněním v pruhu šířky přes 3 m, po zhutnění tl. 80 mm | m2 | 139.125 |  |  | 0 |  |  | základní | 0 | 0 | 0 |  | 0 | 0 | 0 | 0 | 0 | 4 | K | 2 |  |  |  | ROZPOCET | 0 | 0 | 0 | 0 | 0 | 1 | 0 | 4 | 231741007
| VV |  | 139,125 |  | 139.125 | [16 empty] | VV | 2 | 2 | True | 1 | ROZPOCET
| D | 97 | Prorážení otvorů a ostatní bourací práce |  |  |  |  | 0 |  |  |  |  | 0 | 0 |  | 0 |  | 0 |  | 0 | 1 | D | 1 |  |  |  | ROZPOCET | [6 empty] | 0
26 | K | 997013501 | Odvoz suti a vybouraných hmot na skládku nebo meziskládku se složením, na vzdálenost do 1 km | t | 1 |  |  | 0 | CS ÚRS 2016 02 |  | základní | 0 | 0 | 0 |  | 0 | 0 | 0 | 0 | 0 | 4 | K | 2 |  |  |  | ROZPOCET | 0 | 0 | 0 | 0 | 0 | 1 | 0 | 4 | 751914395
| VV |  | odpad ze stavby | [18 empty] | VV | 2 | 1 | True | 0 | ROZPOCET
| VV |  | 1,0 |  | 1 | [16 empty] | VV | 2 | 2 | True | 1 | ROZPOCET
27 | K | 997013509 | Odvoz suti a vybouraných hmot na skládku nebo meziskládku se složením, na vzdálenost Příplatek k ceně za každý další i započatý 1 km přes 1 km | t | 14 |  |  | 0 | CS ÚRS 2016 02 |  | základní | 0 | 0 | 0 |  | 0 | 0 | 0 | 0 | 0 | 4 | K | 2 |  |  |  | ROZPOCET | 0 | 0 | 0 | 0 | 0 | 1 | 0 | 4 | 1538160336
| VV |  | do 15 km | [18 empty] | VV | 2 | 1 | True | 0 | ROZPOCET
| VV |  | 1,0*14 |  | 14 | [16 empty] | VV | 2 | 2 | True | 1 | ROZPOCET
28 | K | 997013831 | Poplatek za uložení stavebního odpadu na skládce (skládkovné) směsného | t | 1 |  |  | 0 | CS ÚRS 2016 02 |  | základní | 0 | 0 | 0 |  | 0 | 0 | 0 | 0 | 0 | 4 | K | 2 |  |  |  | ROZPOCET | 0 | 0 | 0 | 0 | 0 | 1 | 0 | 4 | 65497367
| VV |  | 1,0 |  | 1 | [16 empty] | VV | 2 | 2 | True | 1 | ROZPOCET
| D | 998 | Přesun hmot |  |  |  |  | 0 |  |  |  |  | 0 | 0 |  | 0 |  | 0 |  | 0 | 1 | D | 1 |  |  |  | ROZPOCET | [6 empty] | 0
29 | K | 998225111 | Přesun hmot pro komunikace s krytem z kameniva, monolitickým betonovým nebo živičným dopravní vzdálenost do 200 m jakékoliv délky objektu | t | 11.768 |  |  | 0 | CS ÚRS 2016 02 |  | základní | 0 | 0 | 0 |  | 0 | 0 | 0 | 0 | 0 | 4 | K | 2 |  |  |  | ROZPOCET | 0 | 0 | 0 | 0 | 0 | 1 | 0 | 4 | 1016436685

## PS 01.1 - Strojnětechnolo...
| List obsahuje: |  | 1) Krycí list soupisu | 2) Rekapitulace |  |  | 3) Soupis prací | Zpět na list: | Rekapitulace stavby
{5f42bc6b-688f-4b89-bf2e-df65bf768c3f}
2
| KRYCÍ LIST SOUPISU | [8 empty] | v --- níže se nacházejí doplnkové a pomocné údaje k sestavám --- v | [11 empty] | False
Stavba:
CELOPLOŠNÁ KANALIZACE OBCE JÍVOVÁ- ČOV
Objekt:
PS 01 - Technologie ČOV
Soupis:
PS 01.1 - Strojnětechnologická část
| KSO: |  |  |  |  | CC-CZ:
| Místo: |  | Jívová |  |  | Datum: | 30.11.2016
| Zadavatel: |  |  |  |  | IČ:
|  | Obec Jívová |  |  |  | DIČ:
| Uchazeč: |  |  |  |  | IČ:
DIČ:
| Projektant: |  |  |  |  | IČ:
|  | AQOL s.r.o.Olomouc |  |  |  | DIČ:
Poznámka:
|  | Materiál | [5 empty] | 0
|  | Montáž | [5 empty] | 0
| Cena bez DPH | [6 empty] | 0
|  |  | Základ daně |  |  | Sazba daně |  | Výše daně
| DPH | základní | 0 |  |  | 21% |  | 0
|  | snížená | 0 |  |  | 15% |  | 0
|  | zákl. přenesená | 0 |  |  | 21% |  | 0
|  | sníž. přenesená | 0 |  |  | 15% |  | 0
|  | nulová | 0 |  |  | 0% |  | 0
| Cena s DPH |  |  | v | CZK |  |  | 0
REKAPITULACE ČLENĚNÍ SOUPISU PRACÍ
Stavba:
CELOPLOŠNÁ KANALIZACE OBCE JÍVOVÁ- ČOV
Objekt:
PS 01 - Technologie ČOV
Soupis:
PS 01.1 - Strojnětechnologická část
Místo: |  |  | Jívová |  |  | Datum: | 30.11.2016
Zadavatel: |  |  | Obec Jívová |  |  | Projektant: | AQOL s.r.o.Olomouc
Uchazeč:
Kód dílu - Popis | [5 empty] | Materiál [CZK] | Montáž [CZK] | Cena celkem [CZK]
Náklady soupisu celkem | [5 empty] | 0 | 0 | 0 | [14 empty] | -1
| M - Práce a dodávky M |  |  |  |  | 0 | 0 | 0
| 35-M - Montáž čerpadel, kompr.a vodoh.zař. |  |  |  |  | 0 | 0 | 0
SOUPIS PRACÍ
Stavba:
CELOPLOŠNÁ KANALIZACE OBCE JÍVOVÁ- ČOV
Objekt:
PS 01 - Technologie ČOV
Soupis:
PS 01.1 - Strojnětechnologická část
Místo: |  |  | Jívová |  |  | Datum: | 30.11.2016
Zadavatel: |  |  | Obec Jívová |  |  | Projektant: | AQOL s.r.o.Olomouc
Uchazeč:
PČ | Typ | Kód | Popis | MJ | Množství | J. materiál [CZK] | J. montáž [CZK] | Cena celkem [CZK] | Cenová soustava | Poznámka | DPH | J.cena [CZK] | Materiál celkem [CZK] | Montáž celkem [CZK] | J. Nh [h] | Nh celkem [h] | J. hmotnost [t] | Hmotnost celkem [t] | J. suť [t] | Suť Celkem [t]
Náklady soupisu celkem | [7 empty] | 0 |  |  |  |  | 0 | 0 |  | 0 |  | 0 |  | 0 |  | D | -1 | [7 empty] | 0
| D | M | Práce a dodávky M |  |  |  |  | 0 |  |  |  |  | 0 | 0 |  | 0 |  | 0 |  | 0 | 3 | D | 0 | ROZPOCET | [6 empty] | 0
| D | 35-M | Montáž čerpadel, kompr.a vodoh.zař. |  |  |  |  | 0 |  |  |  |  | 0 | 0 |  | 0 |  | 0 |  | 0 | 3 | D | 1 | ROZPOCET | [6 empty] | 0
1 | K | R-350-101 | Strojnětechnologická část- dle přílohy | soubor | 1 |  |  | 0 |  |  | základní | 0 | 0 | 0 |  | 0 | 0 | 0 | 0 | 0 | 1 | K | 2 | ROZPOCET | 0 | 0 | 0 | 0 | 0 | 1 | 0 | 1 | -457305875

## PS 01.1 - příloha
Pol. | Označení podle technol. schema | Název | Množství |  | Jednotková cena s montáží | Cena celkem
PS 01.1 |  | STROJNĚ TECHNOLOGICKÁ ČÁST
PS 01.1.01 |  | Mechanické čištění
1 |  | Hradítko B = 400 mm, Vd = 400 mm - provedení nerez AISI 304 | 2 | ks |  | 0
2 | M2 | Strojně stírané česle s integrovaným lisem B = 400 mm, H = 650 mm, průliny 8 mm, sklon 70° pohon elmotorem 0,37 kW, 400 V, 50 Hz, umístění uvnitř budovy - provedení nerez | 1 | ks |  | 0
3 |  | Ručně stírané česle, průliny 6 mm, umístněné v česlicovém žlabu o šířce B = 400 mm, H = 400 mm, rám - vyjímatelný, Vyhrnovací žlab je zapuštěný do otvorů ve stěnách kanálu - provedení nerez, včetně hrabla. | 1 | ks |  | 0
4 |  | Strojní vybavení vertikálního lapáku písku LPV 800 sestávající z: příkokového potubí DN 150 s uklidňovacím válcem DN 400 o celkové délce 1800 mm s mamutovým čerpadlem DN 80 (P = 3 000 mm, H = 1 200 mm) včetně kotevního materiálu, provedení nerez AISI 304 | 1 | ks |  | 0
2016-01-04 |  | Nožové šoupátko DN 80, pN 10 | 1 | ks |  | 0
4.2. |  | Plášť lapáku písku z plechu min. s = 2 mm, D = 800 mm (délka této části 3750 mm), D1 = 1600 mm (délka této části 750 mm), hloubka vody P = 3 750 mm - materiál nerez AISI 304 | 1 | ks |  | 0
4.3. |  | Zakrytí lapáku písku D1 = 1 600 mm kompozitním pororoštem včetně kotvení a prostupů pro strojní vybavení. | 1 | ks |  | 0
5 |  | Plastová popelnice na shrabky 70l | 1 | ks |  | 0
6 |  | Kontejner na písek 1000x1000 - 1000 mm s odvodněním - provedení nerez AISI 304 | 1 | ks |  | 0
7 | M1 | Kalové čerpadlo do svozové jímky - litinové čerpadlo s nerezovým pláštěm, mělnící zařízení, dvojitá ucpávka, motorový spínač, průchodnost 25 mm. Průtok 1 až 27,6 m³/hod., dopravní výška 7 až 1 m 0,75 kW | 1 | ks |  | 0
8 |  | Rozdělovací objekt 1000x600 - 950 mm - provedení nerez AISI 304 včetně kotvení | 1 | ks |  | 0
9 |  | Dávkovací membránové čerpadlo čerpadlo pro trvalý provoz pro dávkování chemikálií, Q = 1,1 l/h o příkonu 15,2 W, 240 V, 50 Hz. | 1 | ks |  | 0
9.1. |  | Zásobník chemikálie 100 l PE bílý | 1 | ks |  | 0
9.2. |  | Záchytná vana 100 l PE bílý | 1 | ks |  | 0
9.3. |  | Sací sestava 6 x 4 PP s plovákovým spínačem min. hladiny. | 1 | ks |  | 0
9.4. |  | Multifunkční ventil, pojišťovací tlak 10 bar | 1 | kpl |  | 0
9.5. |  | Vstřikovací ventil 0,5 bar | 1 | ks |  | 0
9.6. |  | Hadice 6 x 4 PE | 10 | m |  | 0
9.7. |  | Univerzální řídící kabel 2 m | 1 | ks |  | 0
10 | 1.1 | Nátok na česle DN = 150 mm, Tr 154x2 - provedení nerez AISI 304 | 2 | m |  | 0
10.1. |  | Řetězové těsnění pro trubku DN 150, materíál guma a nerez včetně vyvrtání otvoru do betonu. | 1 | sada |  | 0
11 | 1.1a | Výtlak ze svozové jímky sestávající z: | 1 | sada | volné
11.1. |  | Nožové šoupátko DN 80, PN 10 | 1 | ks |  | 0
11.2. |  | Trubka DN 80 (84x2) nerez AISI 304 | 9 | m |  | 0
11.3. |  | Trubkový oblouk DN 80 (84x2) nerez AISI 304 | 4 | ks |  | 0
11.4. |  | Řetězové těsnění pro trubku DN 80, materíál guma a nerez včetně vyvrtání otvoru do betonu. | 1 | sada |  | 0
11.5. |  | Přechod ke kalovému čerpadlu ve svozové jímce | 1 | ks |  | 0
11.6. |  | Spojovací a kotevní materiál | 1 | sada |  | 0
12 | 1.3 | Nátok na lapák písku včetně tvarových sestávající z: | 1 | sada | volné
|  | Trubka DN 150 (154x2) nerez AISI 304 | 1 | m |  | 0
12.1. |  | Řetězové těsnění pro trubku DN 150, materíál guma a nerez včetně vyvrtání otvoru do betonu. | 1 | sada |  | 0
13 | 1.4 | Nátok do rozdělovacího objektu sestávající z: | 1 | sada | volné
13.1. |  | Trubka DN 150 (154x2) nerez AISI 304 | 1.6 | m |  | 0
13.2. |  | Trubkový oblouk DN 150 (154x2) nerez AISI 304 | 1 | ks |  | 0
13.3. |  | Spojovací a kotevní materiál | 1 | sada |  | 0
14 | 1.5 | Nátok do denitrifikace sestávající z: | 1 | sada | volné
14.1. |  | Nožové šoupátko DN 150, PN 10 | 2 | ks |  | 0
14.2. |  | Trubka DN 150 (154x2) nerez AISI 304 | 2 | m |  | 0
14.3. |  | Trubkový oblouk DN 150 (154x2) nerez AISI 304 | 1 | ks |  | 0
14.4. |  | Příruba DN 150 PN 10, nerez AISI 304 | 4 | ks |  | 0
14.5. |  | Řetězové těsnění pro trubku DN 150, materíál guma a nerez vyvrtání otvoru do betonu. | 2 | sady |  | 0
14.6. |  | Spojovací materiál a kotevní materiál | 1 | sada |  | 0
15 | 1.7 | Potrubí pro výtlak z lapáku písku včetně armatur, uložení a tvarových kusů sestávající z: | 1 | sada | volné
15.1. |  | Nožové šoupátko DN 80, PN 10 | 1 | ks |  | 0
15.2. |  | Trubka DN 80 (84x2) nerez AISI 304 | 2 | m |  | 0
15.3. |  | Trubkový oblouk DN 80 (84x2) nerez AISI 304 | 3 | ks |  | 0
15.4. |  | Příruba DN 80, PN 10, nerez | 2 | ks |  | 0
15.5. |  | Spojovací a kotevní materiál | 1 | sada |  | 0
16 | 1.8 | Potrubí pro odsazenou vodu z kontejneru na písek sestávající z: | 1 | sada | volné
16.1. |  | Trubka DN 50 (54x2) nerez AISI 304 | 1 | m |  | 0
16.2. |  | Trubkový oblouk DN 50 (54x2) nerez AISI 304 | 1 | ks |  | 0
16.3. |  | Spojovací a kotevní materiál | 1 | sada |  | 0
17 | 1.6. | Havarijní obtok sestávající z: | 1 | sada | volné
17.1. |  | Nožové šoupátko DN 150, PN 10 | 1 | ks |  | 0
17.2. |  | Trubka DN 150 (154x2) nerez AISI 304 | 5 | m |  | 0
17.3. |  | Příruba DN 150 PN 10, nerez AISI 304 | 2 | ks |  | 0
17.4. |  | Řetězové těsnění pro trubku DN 150, materíál guma a nerez, vyvrtání otvoru do betonu. | 3 | sady |  | 0
17.5. |  | Spojovací a kotevní materiál | 1 | sada |  | 0
18 | 7.1 | Výtlak dávkovacího čerpadla koagulantu DN = 5 mm, Tr 6x1 - provedení plast | 1 | sada | volné
18.1. |  | Trubka DN 5 (6x1) mat. PE | 10 | m |  | 0
18.2. |  | Spojovací a kotevní materiál | 1 | sada |  | 0
19. |  | volná položka
PS 01.1.02 |  | Biologické čištění
20 | M8,9 | Ponorné vrtulové míchadlo denitrifikace, míchaný objem 3200x2200 - výška hladiny 3500 mm, motor 3x400V, 50Hz, P = 1,25 kW, 3,2 A, 1400 ot/min, termistory, vlhkostní sonda průsaku ucpávkou, IP 68, garantovaná dnová rychlost 30cm/s, průměr vrtule 225 mm, 2 lopatky, hmotnost míchadla cca 35kg, držák pro tyč 60x60 mm - šedá litina, termistorové relé, vyhodnocovací relé vlhkostní ucpávky, včetně spouštěcího zařízení míchadla | 2 | sady |  | 0
21. |  | Strojní vybavení vertikální dosazovací nádrže D = 3 m sestávající z příkokového potubí DN 150 s uklidňovacím válcem DN 400 o celkové délce 1800 mm, s odtokovou ponořenou trubkou s odtokovým regulátorem, s potrubím pro odběr usazeného kalu DN 100 a s upevněním na obslužnou lávku s včetně kotevního materiálu, provedení nerez AISI 304 | 2 | ks |  | 0
21.1. |  | Plášť dosazovací nádrže síla plechu min.2 mm. Rozměry nádrže: vrchní část válcová ø 3 000 mm, výška 1 500 mm, celková výška nádrže 3 900 mm, se zařízením na vyrovnání hladiny při plnění. Materiál nerez AISI 304 | 2 | ks |  | 0
21.2. |  | Spojovací a kotevní materiál | 1 | sada |  | 0
22 |  | Jemnobublinný aerační systém pevně kotvený. Parametry jedné nádrže: 5 500x3 200 - 4 500mm, výška vody v nádrži 3 500 mm, oxygenační kapacita: 92,5kg O2/den, množství vzduchu: 100m³/h. Provzdušňování je zajištěno jemnobublinnými provzdušňovacími elementy napojenými na centrální rozvodné potrubí DN 80. | 2 | sady |  | 0
23 | 2.1 | Nátok do nitrifikace - vyvrtání prostupu DN = 150 mm | 2 | ks |  | 0
24 | 2.2 | Nátok do dosazovací nádrže - trubka DN 150 (154x2) nerez AISI 304 | 2 | m |  | 0
25 |  | Měrný objekt na odtoku - nerezová deska 650 x 650 nn, s = 4 mm s trojúhelníkovým přepadem 900 včetně kotvení a ocejchování. | 1 | ks |  | 0
26 | 6.1a,b | Odtok vyčištěné vody sestávající z: | 2 | sada | volné
26.1. |  | Trubka DN 150 (154x2) nerez AISI 304 | 2 | m |  | 0
26.2. |  | Trubkový oblouk DN 150 (154x2) nerez AISI 304 | 1 | ks |  | 0
27 | 6.1c | Společný odtok vyčištěné vody sestávající z: | 1 | sada
27.1. |  | Trubka DN 150 (154x2) nerez AISI 304 | 7 | m |  | 0
27.2. |  | Trubkový oblouk DN 150 (154x2) nerez AISI 304 | 1 | ks |  | 0
27.3. |  | Řetězové těsnění pro trubku DN 150, materíál guma a nerez, vyvrtání otvoru do betonu. | 3 | sady |  | 0
27.4. |  | Spojovací a kotevní materiál | 1 | sada |  | 0
28. |  | volná položka |  |  | volné
29. |  | volná položka |  |  | volné
PS 01.1.03 |  | Dmychárna
30 |  | Pojízdná kompresorová stanice pro vzduch Q = 50 m3/hod, p = 1 Mpa, P = 7,5 kW s nádobou 300 l, s automatikou pro ovládámí podle tlaku. | 1 | ks |  | 0
31 | M5,6,7 | Dmýchadlové soustrojí vzduchu objemový průtok na sání Q = 100 m³/h, tlaková diference p = 50 kPa, příkon P = 3 kW. Rozsah dodávky: vlasní dmychadlo, tlumič sání s filtrem, tlumič výtlaku, sdružený rozběhový a pojistný ventil, zpětná klapka, prožné připojení výtlaku, elektromotor a řemenový převod, uložení elektromotoru rám soustrojí, prožné uložení, manometr, protihlukový kryt | 3 | ks |  | 0
31.1. |  | Stojan pro uložení dvou dmýchadel nad sebou | 1 | ks |  | 0
32 | 3.4 | Rozvody vzduchu pro lapák písku sestávající z: | 1 | sada | volné
32.1. | S1,2 | Solenoidový ventil DN 25, 230 V, 50 Hz | 2 | ks |  | 0
32.2. |  | Kulový ventil na vzduch DN 25, PN 10 | 6 | ks |  | 0
32.3. |  | Trubka DN 25 (28x1,5) nerez AISI 304 | 25 | m |  | 0
32.4 |  | Trubkový oblouk DN 25 (28x1,5) nerez AISI 304 | 11 | ks |  | 0
32.5 |  | Spojovací a kotevní materiál | 1 | sada |  | 0
32.6. |  | Řetězové těsnění pro trubku DN 25, materíál guma a nerez, vyvrtání otvoru do betonu. | 3 | ks |  | 0
33 | S3,4,5,6 | Solenoidový ventil DN = 25 mm, 230 V, 50 Hz | 4 | ks |  | 0
34 | 3.1a | Potrubí pro přívod vzduhu k aeračnímu roštu nitrifikace 1 sestávající z: | 1 | sada | volné
34.1. |  | Klapka DN 65, PN 10 | 1 | ks |  | 0
34.2. |  | Trubka DN 65 (70x2) nerez AISI 304 | 22 | m |  | 0
34.3. |  | Trubkový oblouk DN 65 (70x2) nerez AISI 304 |  | ks |  | 0
34.4. |  | Spojovací a kotevní materiál | 1 | sada |  | 0
34.5 |  | Řetězové těsnění pro trubku DN 65, materíál guma a nerez, vyvrtání otvoru do betonu. | 2 | ks |  | 0
35 | 3.1b | Potrubí pro přívod vzduhu k aeračnímu roštu nitrifikace 2 včetně armatur, uložení a tvarových kusů DN = 65 mm, Tr 70x2 - provedení nerez | 1 | sada | volné
35.1. |  | Klapka DN 65, PN 10 | 1 | ks |  | 0
35.2. |  | Trubka DN 65 (70x2) nerez AISI 304 | 11 | m |  | 0
35.3. |  | Trubkový oblouk DN 65 (70x2) nerez AISI 304 | 10 | ks |  | 0
35.4. |  | Spojovací a kotevní materiál | 1 | sada |  | 0
35.6. |  | Řetězové těsnění pro trubku DN 65, materíál guma a nerez, vyvrtání otvoru do betonu. | 2 | ks |  | 0
36 | 3.2 3.2a | Rozvod vzduchu kalového hospodářství do jímky stabilizace kalu sestávající z: | 1 | sada | volné
36.1. |  | Klapka DN 65, PN 10 | 2 | ks |  | 0
36.2. |  | Trubka DN 65 (70x2) nerez AISI 304 | 7 | m |  | 0
36.3. |  | Trubkový oblouk DN 65 (70x2) nerez AISI 304 | 9 | ks |  | 0
36.4. |  | Spojovací a kotevní materiál | 1 | sada |  | 0
36.5. |  | Řetězové těsnění pro trubku DN 65, materíál guma a nerez, vyvrtání otvoru do betonu. | 1 | ks |  | 0
37 | 3.2b | Rozvod vzduchu kalového hospodářství do jímky uskladnění kalu sestávající z: | 1 | sada | volné
37.1. |  | Klapka DN 65, PN 10 | 1 | ks |  | 0
37.2. |  | Trubka DN 65 (70x2) nerez AISI 304 | 5 | m |  | 0
37.3. |  | Trubkový oblouk DN 65 (70x2) nerez AISI 304 | 3 | ks |  | 0
37.4. |  | Spojovací a kotevní materiál | 1 | sada |  | 0
37.5. |  | Řetězové těsnění pro trubku DN 25, materíál guma a nerez, vyvrtání otvoru do betonu. | 2 | ks |  | 0
38 |  | Rozvod vzduchu kalového hospodářství k čerpadlu vratného a přebytečného kalu sestávající z: |  |  | volné
38.1. |  | Trubka DN 1" (28x1,5) nerez AISI 304 | 20 | m |  | 0
38.2. |  | Trubkový oblouk DN 1" (28x1,5) nerez AISI 304 | 10 | ks |  | 0
38.3. |  | Spojovací a kotevní materiál | 1 | sada |  | 0
39 |  | Rozvod vzduchu kalového hospodářství k čerpadlu plovoucích nečistot (Ma2, 4) sestávající z: |  |  | volné
39.1. |  | Trubka DN 1" (28x1,5) nerez AISI 304 | 19 | m |  | 0
39.2. |  | Trubkový oblouk DN 1" (28x1,5) nerez AISI 304 | 10 | ks |  | 0
39.3. |  | Spojovací a kotevní materiál | 1 | sada |  | 0
40 | 3.3 | Propojení dmychadel sestávající z: | 1 | sada | volné
40.1. |  | Klapka DN 65, PN 10 | 2 | ks |  | 0
40.2. |  | Trubka DN 65 (70x2) nerez AISI 304 | 1 | m |  | 0
40.3. |  | Spojovací a kotevní materiál | 1 | sada |  | 0
PS 01.1.04 |  | Kalové hospodářství
45 | M10 | Kalové čerpadlo do kalové jímky - litinové čerpadlo s nerezovým pláštěm, dvojitá ucpávka, motorový spínač, průchodnost 25 mm. Průtok 1 až 27,6 m³/hod., dopravní výška 7 až 1 m 0,75 kW, pro odčerpání kalové vody | 1 | ks |  | 0
45.1. |  | Spouštěcí zařízení čerpadla odsazené kalové vody | 1 | ks |  | 0
46 |  | Aerační rošt stabilizace kalu - jemnobublinné provzdušňovací zařízení pro jímku stabilizace kalu 2175x 2300 mm množství vzduchu 60 m³/hod | 1 | sada |  | 0
47 |  | Aerační rošt uskladnění kalu - jemnobublinné provzdušňovací zařízení pro jímku uskladnění kalu 4225 x 4225 m množství vzduchu 40 m³/h | 1 | sada |  | 0
48 | Ma1, 3 | Hydropneumatické čerpadlo DN 80 vratného a přebytečného kalu | 2 | ks |  | 0
49 | Ma2, 4 | Hydropneumatické čerpadlo DN 80 plovoucích nečistot | 2 | ks |  | 0
50 | 2.3. | Potrubí pro vratný kal sestávající z: | 2 | sady | volné
50.1 |  | Nožové šoupátko DN 80, PN 10 | 2 | ks |  | 0
50.2 |  | Trubka DN 80 (84x2) nerez AISI 304 | 4 | m |  | 0
50.3 |  | Trubkový oblouk DN 80 (84x2) nerez AISI 304 | 6 | ks |  | 0
50.4 |  | Příruba DN 80, PN 10, nerez | 4 | ks |  | 0
50.5 |  | Řetězové těsnění pro trubku DN 80, materíál guma a nerez včetně vyvrtání otvoru do betonu. | 2 | sady |  | 0
50.6 |  | Spojovací a kotevní materiál | 1 | sada |  | 0
51 | 2.4. | Potrubí pro přebytečný kal sestávající z: | 2 | sady | volné
51.1 |  | Nožové šoupátko DN 80, PN 10 | 2 | ks |  | 0
51.2 |  | Trubka DN 80 (84x2) nerez AISI 304 | 4 | m |  | 0
51.3. |  | Trubkový oblouk DN 80 (84x2) nerez AISI 304 | 6 | ks |  | 0
51.4. |  | Příruba DN 80, PN 10, nerez | 2 | ks |  | 0
51.5. |  | Řetězové těsnění pro trubku DN 80, materíál guma a nerez včetně vyvrtání otvoru do betonu. | 5 | sad |  | 0
51.6. |  | Spojovací a kotevní materiál | 1 | sada |  | 0
52 | 4.1. | Potrubí pro odtah plovoucích nečistot včetně armatur, uložení, tvarových kusů DN = 80 mm, Tr 84x2 - provedení nerez | 2 | sady | volné
52.1. |  | Nožové šoupátko DN 80, PN 10 | 1 | ks |  | 0
52.2. |  | Trubka DN 80 (84x2) nerez AISI 304 | 2 | m |  | 0
52.3. |  | Trubkový oblouk DN 80 (84x2) nerez AISI 304 | 3 | ks |  | 0
52.4. |  | Příruba DN 80, PN 10, nerez | 2 | ks |  | 0
52.5. |  | Řetězové těsnění pro trubku DN 80, materíál guma a nerez včetně vyvrtání otvoru do betonu. | 4 | sady |  | 0
52.6. |  | Spojovací a kotevní materiál | 1 | sada |  | 0
53 | 5.1. | Výtlačné potrubí pro čerpání odsazené kalové vody sestávající z: | 1 | sada | volné
53.1. |  | Trubka DN 80 (84x2) nerez AISI 304 | 2 | m |  | 0
53.2. |  | Trubkový oblouk DN 80 (84x2) nerez AISI 304 | 3 | ks |  | 0
53.3. |  | Spirální hadice DN 80 pro pohyblivé připojení čerpadla na pevné potrubí | 2 | m |  | 0
53.4. |  | Spojovací a kotevní materiál | 1 | sada |  | 0
54 | 2.5. | Potrubí pro odtah uskladněného kalu fekálním vozem sestávající z: | 2 | sady | volné
54.1. |  | Trubka DN 100 (104x2) nerez AISI 304 | 4 | m |  | 0
54.2. |  | Trubkový oblouk DN 100 (104x2) nerez AISI 304 | 6 | ks |  | 5
54.3. |  | Příruba DN 100, PN 10, nerez | 4 | ks |  | 0
54.4. |  | Savicová přípojka DN 100 na fekální vůz | 2 | ks |  | 0
54.5. |  | Řetězové těsnění pro trubku DN 100, materíál guma a nerez včetně vyvrtání otvoru do betonu. | 5 | ks |  | 0
54.6. |  | Spojovací a kotevní materiál | 1 | sada |  | 0
55 | 1.1.b | Nátok do svozové jímky sestávající z: | 1 | sada | volné
55.1. |  | Trubka DN 100 (104x2) nerez AISI 304 | 4 | m |  | 0
55.2. |  | Trubkový oblouk DN 100 (104x2) nerez AISI 304 | 1 | ks |  | 0
55.3. |  | Příruba DN 100, PN 10, nerez | 2 | ks |  | 0
55.3. |  | Savicová přípojka DN 100 na fekální vůz | 1 | ks |  | 0
55.4. |  | Řetězové těsnění pro trubku DN 100, materíál guma a nerez včetně vyvrtání otvoru do betonu. | 1 | ks |  | 0
55.5. |  | Spojovací a kotevní materiál | 1 | sada |  | 0
|  | Součet - dodávka a montáž bez DPH |  |  |  | 5
|  | DPH | 21 | % |  | 1.05
|  | celkem s DPH |  |  |  | 6.05

## PS 01.2 - Elektrotechnolo...
| List obsahuje: |  | 1) Krycí list soupisu | 2) Rekapitulace |  |  | 3) Soupis prací | Zpět na list: | Rekapitulace stavby
{983b7508-8542-4ae5-b257-85e84e7272f0}
2
| KRYCÍ LIST SOUPISU | [8 empty] | v --- níže se nacházejí doplnkové a pomocné údaje k sestavám --- v | [11 empty] | False
Stavba:
CELOPLOŠNÁ KANALIZACE OBCE JÍVOVÁ- ČOV
Objekt:
PS 01 - Technologie ČOV
Soupis:
PS 01.2 - Elektrotechnologická část
| KSO: |  |  |  |  | CC-CZ:
| Místo: |  | Jívová |  |  | Datum: | 30.11.2016
| Zadavatel: |  |  |  |  | IČ:
|  | Obec Jívová |  |  |  | DIČ:
| Uchazeč: |  |  |  |  | IČ:
DIČ:
| Projektant: |  |  |  |  | IČ:
|  | AQOL s.r.o.Olomouc |  |  |  | DIČ:
Poznámka:
|  | Materiál | [5 empty] | 0
|  | Montáž | [5 empty] | 0
| Cena bez DPH | [6 empty] | 0
|  |  | Základ daně |  |  | Sazba daně |  | Výše daně
| DPH | základní | 0 |  |  | 21% |  | 0
|  | snížená | 0 |  |  | 15% |  | 0
|  | zákl. přenesená | 0 |  |  | 21% |  | 0
|  | sníž. přenesená | 0 |  |  | 15% |  | 0
|  | nulová | 0 |  |  | 0% |  | 0
| Cena s DPH |  |  | v | CZK |  |  | 0
REKAPITULACE ČLENĚNÍ SOUPISU PRACÍ
Stavba:
CELOPLOŠNÁ KANALIZACE OBCE JÍVOVÁ- ČOV
Objekt:
PS 01 - Technologie ČOV
Soupis:
PS 01.2 - Elektrotechnologická část
Místo: |  |  | Jívová |  |  | Datum: | 30.11.2016
Zadavatel: |  |  | Obec Jívová |  |  | Projektant: | AQOL s.r.o.Olomouc
Uchazeč:
Kód dílu - Popis | [5 empty] | Materiál [CZK] | Montáž [CZK] | Cena celkem [CZK]
Náklady soupisu celkem | [5 empty] | 0 | 0 | 0 | [14 empty] | -1
| M - Práce a dodávky M |  |  |  |  | 0 | 0 | 0
| 21-M - Elektromontáže |  |  |  |  | 0 | 0 | 0
SOUPIS PRACÍ
Stavba:
CELOPLOŠNÁ KANALIZACE OBCE JÍVOVÁ- ČOV
Objekt:
PS 01 - Technologie ČOV
Soupis:
PS 01.2 - Elektrotechnologická část
Místo: |  |  | Jívová |  |  | Datum: | 30.11.2016
Zadavatel: |  |  | Obec Jívová |  |  | Projektant: | AQOL s.r.o.Olomouc
Uchazeč:
PČ | Typ | Kód | Popis | MJ | Množství | J. materiál [CZK] | J. montáž [CZK] | Cena celkem [CZK] | Cenová soustava | Poznámka | DPH | J.cena [CZK] | Materiál celkem [CZK] | Montáž celkem [CZK] | J. Nh [h] | Nh celkem [h] | J. hmotnost [t] | Hmotnost celkem [t] | J. suť [t] | Suť Celkem [t]
Náklady soupisu celkem | [7 empty] | 0 |  |  |  |  | 0 | 0 |  | 0 |  | 0 |  | 0 |  | D | -1 | [7 empty] | 0
| D | M | Práce a dodávky M |  |  |  |  | 0 |  |  |  |  | 0 | 0 |  | 0 |  | 0 |  | 0 | 3 | D | 0 | ROZPOCET | [6 empty] | 0
| D | 21-M | Elektromontáže |  |  |  |  | 0 |  |  |  |  | 0 | 0 |  | 0 |  | 0 |  | 0 | 3 | D | 1 | ROZPOCET | [6 empty] | 0
1 | K | R-210-101 | Elektrotechnologická část-dle přílohy | soubor | 1 |  |  | 0 |  |  | základní | 0 | 0 | 0 |  | 0 | 0 | 0 | 0 | 0 | 1 | K | 2 | ROZPOCET | 0 | 0 | 0 | 0 | 0 | 1 | 0 | 1 | 789898537

## PS0 01.2 - příloha
Název projektu: ČOV Jívová
Stupeň projektu: Projekt pro ohlášení stavby, pro provádění stavby, pro výběr zhotovitele
Výkaz výměr
č. p. | Název položky | MJ | Množství | Jednotková cena | Celková cena
Poznámky:
Tato specifikace materiálu byla vypracována na základě znalostí a podkladů známých v době jejího zhotovení. Je specifikací předběžnou a proto není konečným podkladem pro objednávky a dodávky.
Při zpracování nabídky je nutné vycházet ze všech částí dokumentace (technické zprávy, výkresové dokumentace a výkazu výměr). Povinností dodavatele je překontrolovat specifikaci materiálu a případný chybějící materiál nebo výkony doplnit a ocenit. Součástí ceny musí být veškeré náklady, aby cena byla konečná a zahrnovala celou dodávku a montáž akce. Dodávka akce se předpokládá včetně kompletní montáže, veškerého souvisejícího doplňkového, podružného a montážního materiálu tak, aby celé zařízení bylo funkční a splňovalo všechny předpisy, které se na ně vztahují.
Součásti prací jsou veškeré zkoušky, potřebná měření, inspekce, uvedení zařízení do provozu, zaškolení obsluhy a revize
V rozsahu prací zhotovitele jsou rovněž jakékoliv prvky, zařízení, práce a pomocné materiály, neuvedené v tomto soupisu výkonů, které jsou ale nezbytně nutné k dodání, instalaci, dokončení a provozování díla v souladu se zákony a předpisy
| PS01.2 Elektro technologická část |  |  |  | 0
1 | Dodávky
1.1 | Skříňový rozváděč RMS1 - 800x2000x400mm, IP54/20 - viz výkr.dokumentace | 1 | ks |  | 0
1.2 | Rozváděč RM2 - dodávka strojní | 1 | ks |  | 0
1.3 | Ovládací skříň MS1 - 300x150x170mm, IP65/20 | 1 | ks |  | 0
1.4 | Ovládací skříň MS5 - 300x300x170mm, IP65/20 | 1 | ks |  | 0
1.5 | Ovládací skříň MS8 - 300x150x170mm, IP65/20 | 1 | ks |  | 0
1.6 | Ovládací skříň MS9 - 300x150x170mm, IP65/20 | 1 | ks |  | 0
1.7 | Ovládací skříň MS10 - 300x150x170mm, IP65/20 | 1 | ks |  | 0
1.8 | Ovládací skříň MS11 - 300x150x170mm, IP65/20 | 1 | ks |  | 0
1.9 | Ovládací skříň MS12 - 300x150x170mm, IP65/20 | 1 | ks |  | 0
1.10 | Svorkovnicová skříň 104x104x70mm, IP54 | 12 | ks |  | 0
1.11 | Hlavní ochranná přípojnice | 1 | ks |  | 0
2 | Montážní materiál
2.1 | Kabel CYKY 3x1,5 | 250 | m |  | 0
2.2 | Kabel CYKY 4x1,5 | 50 | m |  | 0
2.3 | Kabel CYKY 4x2,5 | 45 | m |  | 0
2.4 | Kabel CYKY 5x1,5 | 50 | m |  | 0
2.5 | Kabel CYKY 5x4 | 50 | m |  | 0
2.6 | Kabel CYKY 7x1,5 | 310 | m |  | 0
2.7 | Kabel CYKY 12x1,5 | 60 | m |  | 0
2.8 | Kabel CYKY 24x1,5 | 40 | m |  | 0
2.9 | Kabel CMFM 4x2,5 | 85 | m |  | 0
2.10 | Žlab kabelový drátěný pozink. 100x50, vč. příslušenství | 8 | ks |  | 0
2.11 | Žlab kabelový drátěný pozink. 50x50, vč. příslušenství | 4 | ks |  | 0
2.12 | Žlab kabelový plechový pozink. 125x50, vč. víka a příslušenství | 5 | ks |  | 0
2.13 | Žlab kabelový drátěný pozink. 62x50, vč. příslušenství | 4 | ks |  | 0
2.14 | Nosná konstrukce do 10 kg | 3 | ks |  | 0
2.15 | Trubka elektroinstalační pevná, pr. 16 | 40 | m |  | 0
2.16 | Trubka elektroinstalační pevná, pr. 25 | 24 | m |  | 0
2.17 | Trubka elektroinstalační pevná, pr. 32 | 12 | m |  | 0
2.18 | Trubka elektroinstalační ohebná, pr. 16 | 20 | m |  | 0
2.19 | Trubka elektroinstalační ohebná, pr. 25 | 30 | m |  | 0
2.20 | Trubka elektroinstalační ohebná, pr. 32 | 25 | m |  | 0
2.21 | Trubka elektroinstalační ohebná, pr. 40 | 10 | m |  | 0
2.22 | Vodič CY 6 z/žl | 50 | m |  | 0
2.23 | Svorky pro pospojování | 1 | kpl |  | 0
2.24 | Dielektrický koberec | 2 | m |  | 0
2.25 | Elektroinstalační krabice, IP54 | 5 | ks |  | 0
2.26 | Výstražné a označovací tabulky | 2 | ks |  | 0
2.27 | Drobný montážní materiál | 1 | kpl |  | 0
3 | Montážní práce
3.1 | Montáž rozváděče RMS1 | 1 | ks |  | 0
3.2 | Montáž ovládací skříně MS1 | 1 | ks |  | 0
3.3 | Montáž ovládací skříně MS5 | 1 | ks |  | 0
3.4 | Montáž ovládací skříně MS8 | 1 | ks |  | 0
3.5 | Montáž ovládací skříně MS9 | 1 | ks |  | 0
3.6 | Montáž ovládací skříně MS10 | 1 | ks |  | 0
3.7 | Montáž ovládací skříně MS11 | 1 | ks |  | 0
3.8 | Montáž ovládací skříně MS12 | 1 | ks |  | 0
3.9 | Montáž svorkovnicové skříně | 12 | ks |  | 0
3.10 | Montáž HOP | 1 | ks |  | 0
3.11 | Kabel CYKY 3x1,5 | 250 | m |  | 0
3.12 | Kabel CYKY 4x1,5 | 50 | m |  | 0
3.13 | Kabel CYKY 4x2,5 | 45 | m |  | 0
3.14 | Kabel CYKY 5x1,5 | 50 | m |  | 0
3.15 | Kabel CYKY 5x4 | 50 | m |  | 0
3.16 | Kabel CYKY 7x1,5 | 310 | m |  | 0
3.17 | Kabel CYKY 12x1,5 | 60 | m |  | 0
3.18 | Kabel CYKY 24x1,5 | 40 | m |  | 0
3.19 | Kabel CMFM 4x2,5 | 85 | m |  | 0
3.20 | Žlab kabelový drátěný pozink. 100x50, vč. příslušenství | 8 | ks |  | 0
3.21 | Žlab kabelový drátěný pozink. 50x50, vč. příslušenství | 4 | ks |  | 0
3.22 | Žlab kabelový plechový pozink. 125x50, vč. víka a příslušenství | 5 | ks |  | 0
3.23 | Žlab kabelový drátěný pozink. 62x50, vč. příslušenství | 4 | ks |  | 0
3.24 | Nosná konstrukce do 10 kg | 3 | ks |  | 0
3.25 | Trubka elektroinstalační pevná, pr. 16 | 40 | m |  | 0
3.26 | Trubka elektroinstalační pevná, pr. 25 | 24 | m |  | 0
3.27 | Trubka elektroinstalační pevná, pr. 32 | 12 | m |  | 0
3.28 | Trubka elektroinstalační ohebná, pr. 16 | 20 | m |  | 0
3.29 | Trubka elektroinstalační ohebná, pr. 25 | 30 | m |  | 0
3.30 | Trubka elektroinstalační ohebná, pr. 32 | 25 | m |  | 0
3.31 | Trubka elektroinstalační ohebná, pr. 40 | 10 | m |  | 0
3.32 | Ukončení vodič izolovaný do 2,5mm2 v rozváděči nebo na přístroji | 1 | kpl |  | 0
3.33 | Ukončení vodič izolovaný do 6mm2 v rozváděči nebo na přístroji | 1 | kpl |  | 0
3.34 | Vodič CY 6 z/žl | 50 | m |  | 0
3.35 | Pomocné montážní práce | 1 | kpl |  | 0
3.36 | Pomocné zednické práce | 1 | kpl |  | 0
3.37 | Revize elektroinstalace | 1 | ks |  | 0
4 | Ostatní náklady
4.1 | Doprava | 1 | kpl |  | 0
4.2 | Dokumentace skutečného provedení | 1 | kpl |  | 0

## PS 01.3 - MaR
| List obsahuje: |  | 1) Krycí list soupisu | 2) Rekapitulace |  |  | 3) Soupis prací | Zpět na list: | Rekapitulace stavby
{a9cf8fb9-3d73-43f6-95cf-58620c5d35cf}
2
| KRYCÍ LIST SOUPISU | [8 empty] | v --- níže se nacházejí doplnkové a pomocné údaje k sestavám --- v | [11 empty] | False
Stavba:
CELOPLOŠNÁ KANALIZACE OBCE JÍVOVÁ- ČOV
Objekt:
PS 01 - Technologie ČOV
Soupis:
PS 01.3 - MaR
| KSO: |  |  |  |  | CC-CZ:
| Místo: |  | Jívová |  |  | Datum: | 30.11.2016
| Zadavatel: |  |  |  |  | IČ:
|  | Obec Jívová |  |  |  | DIČ:
| Uchazeč: |  |  |  |  | IČ:
DIČ:
| Projektant: |  |  |  |  | IČ:
|  | AQOL s.r.o.Olomouc |  |  |  | DIČ:
Poznámka:
|  | Materiál | [5 empty] | 0
|  | Montáž | [5 empty] | 0
| Cena bez DPH | [6 empty] | 0
|  |  | Základ daně |  |  | Sazba daně |  | Výše daně
| DPH | základní | 0 |  |  | 21% |  | 0
|  | snížená | 0 |  |  | 15% |  | 0
|  | zákl. přenesená | 0 |  |  | 21% |  | 0
|  | sníž. přenesená | 0 |  |  | 15% |  | 0
|  | nulová | 0 |  |  | 0% |  | 0
| Cena s DPH |  |  | v | CZK |  |  | 0
REKAPITULACE ČLENĚNÍ SOUPISU PRACÍ
Stavba:
CELOPLOŠNÁ KANALIZACE OBCE JÍVOVÁ- ČOV
Objekt:
PS 01 - Technologie ČOV
Soupis:
PS 01.3 - MaR
Místo: |  |  | Jívová |  |  | Datum: | 30.11.2016
Zadavatel: |  |  | Obec Jívová |  |  | Projektant: | AQOL s.r.o.Olomouc
Uchazeč:
Kód dílu - Popis | [5 empty] | Materiál [CZK] | Montáž [CZK] | Cena celkem [CZK]
Náklady soupisu celkem | [5 empty] | 0 | 0 | 0 | [14 empty] | -1
| M - Práce a dodávky M |  |  |  |  | 0 | 0 | 0
| 36-M - Montáž prov.,měř. a regul. zařízení |  |  |  |  | 0 | 0 | 0
SOUPIS PRACÍ
Stavba:
CELOPLOŠNÁ KANALIZACE OBCE JÍVOVÁ- ČOV
Objekt:
PS 01 - Technologie ČOV
Soupis:
PS 01.3 - MaR
Místo: |  |  | Jívová |  |  | Datum: | 30.11.2016
Zadavatel: |  |  | Obec Jívová |  |  | Projektant: | AQOL s.r.o.Olomouc
Uchazeč:
PČ | Typ | Kód | Popis | MJ | Množství | J. materiál [CZK] | J. montáž [CZK] | Cena celkem [CZK] | Cenová soustava | Poznámka | DPH | J.cena [CZK] | Materiál celkem [CZK] | Montáž celkem [CZK] | J. Nh [h] | Nh celkem [h] | J. hmotnost [t] | Hmotnost celkem [t] | J. suť [t] | Suť Celkem [t]
Náklady soupisu celkem | [7 empty] | 0 |  |  |  |  | 0 | 0 |  | 0 |  | 0 |  | 0 |  | D | -1 | [7 empty] | 0
| D | M | Práce a dodávky M |  |  |  |  | 0 |  |  |  |  | 0 | 0 |  | 0 |  | 0 |  | 0 | 3 | D | 0 | ROZPOCET | [6 empty] | 0
| D | 36-M | Montáž prov.,měř. a regul. zařízení |  |  |  |  | 0 |  |  |  |  | 0 | 0 |  | 0 |  | 0 |  | 0 | 3 | D | 1 | ROZPOCET | [6 empty] | 0
1 | K | R-360-101 | MaR -dle přílohy | soubor | 1 |  |  | 0 |  |  | základní | 0 | 0 | 0 |  | 0 | 0 | 0 | 0 | 0 | 1 | K | 2 | ROZPOCET | 0 | 0 | 0 | 0 | 0 | 1 | 0 | 1 | 495530430

## PS 01.3 - příloha
Název projektu: ČOV Jívová
Stupeň projektu: Projekt pro ohlášení stavby, pro provádění stavby, pro výběr zhotovitele
Výkaz výměr
č. p. | Název položky | MJ | Množství | Jednotková cena | Celková cena
Poznámky:
Tato specifikace materiálu byla vypracována na základě znalostí a podkladů známých v době jejího zhotovení. Je specifikací předběžnou a proto není konečným podkladem pro objednávky a dodávky.
Při zpracování nabídky je nutné vycházet ze všech částí dokumentace (technické zprávy, výkresové dokumentace a výkazu výměr). Povinností dodavatele je překontrolovat specifikaci materiálu a případný chybějící materiál nebo výkony doplnit a ocenit. Součástí ceny musí být veškeré náklady, aby cena byla konečná a zahrnovala celou dodávku a montáž akce. Dodávka akce se předpokládá včetně kompletní montáže, veškerého souvisejícího doplňkového, podružného a montážního materiálu tak, aby celé zařízení bylo funkční a splňovalo všechny předpisy, které se na ně vztahují.
Součásti prací jsou veškeré zkoušky, potřebná měření, inspekce, uvedení zařízení do provozu, zaškolení obsluhy a revize
V rozsahu prací zhotovitele jsou rovněž jakékoliv prvky, zařízení, práce a pomocné materiály, neuvedené v tomto soupisu výkonů, které jsou ale nezbytně nutné k dodání, instalaci, dokončení a provozování díla v souladu se zákony a předpisy
| PS01.3 Měření a regulace ČOV |  |  |  | 0
1 | Dodávky
1.1 | Skříňový rozváděč DT1 - 600x2000x400mm, IP54/20 - viz výkr.dokumentace | 1 | ks |  | 0
1.2 | Ponorná tlaková sonda, rozsah 0-6m, výstupní signál 4-20mA | 2 | ks |  | 0
1.3 | Kyslíková sonda, rozsah 0-10mg O2/l, -10 - +60°C, výstupní signál: 2x4-20mA | 2 | ks |  | 0
1.4 | Ultrazvukový průtokoměr, rozsah 0-0,5m, výstupní signál 4-20mA, pulsní výstup | 1 | ks |  | 0
1.5 | Svorkovnicová skříň 88x88x49 mm, IP54 | 2 | ks |  | 0
1.6 | Programovatelný automat PLC | 1 | ks |  | 0
1.7 | Operátorský panel | 1 | ks |  | 0
1.8 | Napájecí zdroj | 1 | ks |  | 0
1.9 | Modul GSM, vč. antény | 1 | kpl |  | 0
1.10 | Aplikační SW | 1 | kpl |  | 0
2 | Montážní materiál
2.1 | Kabel CYKY 3x1,5 | 145 | m |  | 0
2.2 | Kabel JYTY 4x1 | 80 | m |  | 0
2.3 | Kabel JYTY 7x1 | 135 | m |  | 0
2.4 | Kabel SYFKY 2x2x0,5 | 10 | m |  | 0
2.5 | Žlab kabelový drátěný pozink. 50x50, vč. příslušenství | 6 | ks |  | 0
2.6 | Žlab kabelový drátěný pozink. 62x50, vč. příslušenství | 4 | ks |  | 0
2.7 | Nosná konstrukce do 10 kg, vč. stříšky | 3 | ks |  | 0
2.8 | Trubka elektroinstalační pevná, pr. 16 | 20 | m |  | 0
2.9 | Trubka elektroinstalační ohebná, pr. 16 | 24 | m |  | 0
2.10 | Trubka elektroinstalační ohebná, pr. 25 | 10 | m |  | 0
2.11 | Drobný montážní materiál | 1 | kpl |  | 0
3 | Montážní práce
3.1 | Montáž rozváděče DT1 | 1 | ks |  | 0
3.2 | Montáž a oživení ponorné tlakové sondy | 2 | ks |  | 0
3.3 | Montáž a oživení kyslíkové sondy | 2 | ks |  | 0
3.4 | Montáž a oživení průtokoměru | 1 | ks |  | 0
3.5 | Kabel CYKY 3x1,5 | 145 | m |  | 0
3.6 | Kabel JYTY 4x1 | 80 | m |  | 0
3.7 | Kabel JYTY 7x1 | 135 | m |  | 0
3.8 | Kabel SYFKY 2x2x0,5 | 10 | m |  | 0
3.9 | Žlab kabelový drátěný pozink. 50x50, vč. příslušenství | 6 | ks |  | 0
3.10 | Žlab kabelový drátěný pozink. 62x50, vč. příslušenství | 4 | ks |  | 0
3.11 | Nosná konstrukce do 10 kg, vč. stříšky | 3 | ks |  | 0
3.12 | Trubka elektroinstalační pevná, pr. 16 | 20 | m |  | 0
3.13 | Trubka elektroinstalační ohebná, pr. 16 | 24 | m |  | 0
3.14 | Trubka elektroinstalační ohebná, pr. 25 | 10 | m |  | 0
3.15 | Ukončení vodič izolovaný do 2,5mm2 v rozváděči nebo na přístroji | 1 | kpl |  | 0
3.16 | Pomocné montážní práce | 1 | kpl |  | 0
3.17 | Pomocné zednické práce | 1 | kpl |  | 0
3.18 | Revize elektroinstalace | 1 | ks |  | 0
4 | Ostatní náklady
4.1 | Doprava | 1 | kpl |  | 0
4.2 | Dokumentace skutečného provedení | 1 | kpl |  | 0

## VON 1 - Vedlejší rozpočto...
| List obsahuje: |  | 1) Krycí list soupisu | 2) Rekapitulace |  |  | 3) Soupis prací | Zpět na list: | Rekapitulace stavby
{c98cfc65-c93a-43da-a32a-b215cefc651c}
2
| KRYCÍ LIST SOUPISU | [8 empty] | v --- níže se nacházejí doplnkové a pomocné údaje k sestavám --- v | [11 empty] | False
Stavba:
CELOPLOŠNÁ KANALIZACE OBCE JÍVOVÁ- ČOV
Objekt:
VON - Vedlejší a ostatní rozpočtové náklady
Soupis:
VON 1 - Vedlejší rozpočtové náklady
| KSO: |  |  |  |  | CC-CZ:
| Místo: |  | Jívová |  |  | Datum: | 30.11.2016
| Zadavatel: |  |  |  |  | IČ:
|  | Obec Jívová |  |  |  | DIČ:
| Uchazeč: |  |  |  |  | IČ:
DIČ:
| Projektant: |  |  |  |  | IČ:
|  | AQOL s.r.o.Olomouc |  |  |  | DIČ:
Poznámka:
|  | Materiál | [5 empty] | 0
|  | Montáž | [5 empty] | 0
| Cena bez DPH | [6 empty] | 0
|  |  | Základ daně |  |  | Sazba daně |  | Výše daně
| DPH | základní | 0 |  |  | 21% |  | 0
|  | snížená | 0 |  |  | 15% |  | 0
|  | zákl. přenesená | 0 |  |  | 21% |  | 0
|  | sníž. přenesená | 0 |  |  | 15% |  | 0
|  | nulová | 0 |  |  | 0% |  | 0
| Cena s DPH |  |  | v | CZK |  |  | 0
REKAPITULACE ČLENĚNÍ SOUPISU PRACÍ
Stavba:
CELOPLOŠNÁ KANALIZACE OBCE JÍVOVÁ- ČOV
Objekt:
VON - Vedlejší a ostatní rozpočtové náklady
Soupis:
VON 1 - Vedlejší rozpočtové náklady
Místo: |  |  | Jívová |  |  | Datum: | 30.11.2016
Zadavatel: |  |  | Obec Jívová |  |  | Projektant: | AQOL s.r.o.Olomouc
Uchazeč:
Kód dílu - Popis | [5 empty] | Materiál [CZK] | Montáž [CZK] | Cena celkem [CZK]
Náklady soupisu celkem | [5 empty] | 0 | 0 | 0 | [14 empty] | -1
| VRN - Vedlejší rozpočtové náklady |  |  |  |  | 0 | 0 | 0
| VRN3 - Zařízení staveniště |  |  |  |  | 0 | 0 | 0
SOUPIS PRACÍ
Stavba:
CELOPLOŠNÁ KANALIZACE OBCE JÍVOVÁ- ČOV
Objekt:
VON - Vedlejší a ostatní rozpočtové náklady
Soupis:
VON 1 - Vedlejší rozpočtové náklady
Místo: |  |  | Jívová |  |  | Datum: | 30.11.2016
Zadavatel: |  |  | Obec Jívová |  |  | Projektant: | AQOL s.r.o.Olomouc
Uchazeč:
PČ | Typ | Kód | Popis | MJ | Množství | J. materiál [CZK] | J. montáž [CZK] | Cena celkem [CZK] | Cenová soustava | Poznámka | DPH | J.cena [CZK] | Materiál celkem [CZK] | Montáž celkem [CZK] | J. Nh [h] | Nh celkem [h] | J. hmotnost [t] | Hmotnost celkem [t] | J. suť [t] | Suť Celkem [t]
Náklady soupisu celkem | [7 empty] | 0 |  |  |  |  | 0 | 0 |  | 0 |  | 0 |  | 0 |  | D | -1 | [7 empty] | 0
| D | VRN | Vedlejší rozpočtové náklady |  |  |  |  | 0 |  |  |  |  | 0 | 0 |  | 0 |  | 0 |  | 0 | 5 | D | 0 | ROZPOCET | [6 empty] | 0
| D | VRN3 | Zařízení staveniště |  |  |  |  | 0 |  |  |  |  | 0 | 0 |  | 0 |  | 0 |  | 0 | 5 | D | 1 | ROZPOCET | [6 empty] | 0
1 | K | 13001 | Zřízení,provoz a odstranění zařízení staveniště,vč.kanceláře,sociál.zařízení-dle počtu zaměstanců | sada | 1 |  |  | 0 |  |  | základní | 0 | 0 | 0 |  | 0 | 0 | 0 | 0 | 0 | 1024 | K | 2 | ROZPOCET | 0 | 0 | 0 | 0 | 0 | 1 | 0 | 1024 | 317003565
2 | K | 13002 | Zřízení skládky materiálu a uvedení ploch do původ.stavu | sada | 1 |  |  | 0 |  |  | základní | 0 | 0 | 0 |  | 0 | 0 | 0 | 0 | 0 | 1024 | K | 2 | ROZPOCET | 0 | 0 | 0 | 0 | 0 | 1 | 0 | 1024 | -936058428
3 | K | 13004 | Inženýrská a kompletační činnost | sada | 1 |  |  | 0 |  |  | základní | 0 | 0 | 0 |  | 0 | 0 | 0 | 0 | 0 | 1024 | K | 2 | ROZPOCET | 0 | 0 | 0 | 0 | 0 | 1 | 0 | 1024 | 1611709894
4 | K | 13005 | Poplatky za vodu a energie, atd.pro zařízení staveniště a stavbu | sada | 1 |  |  | 0 |  |  | základní | 0 | 0 | 0 |  | 0 | 0 | 0 | 0 | 0 | 1024 | K | 2 | ROZPOCET | 0 | 0 | 0 | 0 | 0 | 1 | 0 | 1024 | -1382193858
5 | K | 13006 | Ohrazení a osvětlení výkopů,provizorní přemostění pro vozidla a chodce | sada | 1 |  |  | 0 |  |  | základní | 0 | 0 | 0 |  | 0 | 0 | 0 | 0 | 0 | 1024 | K | 2 | ROZPOCET | 0 | 0 | 0 | 0 | 0 | 1 | 0 | 1024 | -1296453543
6 | K | 13008 | Provoz investora na stavbě | sada | 1 |  |  | 0 |  |  | základní | 0 | 0 | 0 |  | 0 | 0 | 0 | 0 | 0 | 1024 | K | 2 | ROZPOCET | 0 | 0 | 0 | 0 | 0 | 1 | 0 | 1024 | 485518460
7 | K | 13009 | Uvedení dotčených ploch kolem stavby do původního stavu | sada | 1 |  |  | 0 |  |  | základní | 0 | 0 | 0 |  | 0 | 0 | 0 | 0 | 0 | 1024 | K | 2 | ROZPOCET | 0 | 0 | 0 | 0 | 0 | 1 | 0 | 1024 | -1834547671
8 | K | 130010 | Oprava,údržba a průběžné čištění všech dotčených komunikací po dobu stavby | sada | 1 |  |  | 0 |  |  | základní | 0 | 0 | 0 |  | 0 | 0 | 0 | 0 | 0 | 1024 | K | 2 | ROZPOCET | 0 | 0 | 0 | 0 | 0 | 1 | 0 | 1024 | -64392969

## VON 2 - Ostatní rozpočtov...
| List obsahuje: |  | 1) Krycí list soupisu | 2) Rekapitulace |  |  | 3) Soupis prací | Zpět na list: | Rekapitulace stavby
{5a925f1f-a15a-4a4c-a0e7-efe841ea6a82}
2
| KRYCÍ LIST SOUPISU | [8 empty] | v --- níže se nacházejí doplnkové a pomocné údaje k sestavám --- v | [11 empty] | False
Stavba:
CELOPLOŠNÁ KANALIZACE OBCE JÍVOVÁ- ČOV
Objekt:
VON - Vedlejší a ostatní rozpočtové náklady
Soupis:
VON 2 - Ostatní rozpočtové náklady
| KSO: |  |  |  |  | CC-CZ:
| Místo: |  | Jívová |  |  | Datum: | 30.11.2016
| Zadavatel: |  |  |  |  | IČ:
|  | Obec Jívová |  |  |  | DIČ:
| Uchazeč: |  |  |  |  | IČ:
DIČ:
| Projektant: |  |  |  |  | IČ:
|  | AQOL s.r.o.Olomouc |  |  |  | DIČ:
Poznámka:
|  | Materiál | [5 empty] | 0
|  | Montáž | [5 empty] | 0
| Cena bez DPH | [6 empty] | 0
|  |  | Základ daně |  |  | Sazba daně |  | Výše daně
| DPH | základní | 0 |  |  | 21% |  | 0
|  | snížená | 0 |  |  | 15% |  | 0
|  | zákl. přenesená | 0 |  |  | 21% |  | 0
|  | sníž. přenesená | 0 |  |  | 15% |  | 0
|  | nulová | 0 |  |  | 0% |  | 0
| Cena s DPH |  |  | v | CZK |  |  | 0
REKAPITULACE ČLENĚNÍ SOUPISU PRACÍ
Stavba:
CELOPLOŠNÁ KANALIZACE OBCE JÍVOVÁ- ČOV
Objekt:
VON - Vedlejší a ostatní rozpočtové náklady
Soupis:
VON 2 - Ostatní rozpočtové náklady
Místo: |  |  | Jívová |  |  | Datum: | 30.11.2016
Zadavatel: |  |  | Obec Jívová |  |  | Projektant: | AQOL s.r.o.Olomouc
Uchazeč:
Kód dílu - Popis | [5 empty] | Materiál [CZK] | Montáž [CZK] | Cena celkem [CZK]
Náklady soupisu celkem | [5 empty] | 0 | 0 | 0 | [14 empty] | -1
| OST - Ostatní rozpočtové náklady |  |  |  |  | 0 | 0 | 0
| O01 - Ostatní náklady |  |  |  |  | 0 | 0 | 0
SOUPIS PRACÍ
Stavba:
CELOPLOŠNÁ KANALIZACE OBCE JÍVOVÁ- ČOV
Objekt:
VON - Vedlejší a ostatní rozpočtové náklady
Soupis:
VON 2 - Ostatní rozpočtové náklady
Místo: |  |  | Jívová |  |  | Datum: | 30.11.2016
Zadavatel: |  |  | Obec Jívová |  |  | Projektant: | AQOL s.r.o.Olomouc
Uchazeč:
PČ | Typ | Kód | Popis | MJ | Množství | J. materiál [CZK] | J. montáž [CZK] | Cena celkem [CZK] | Cenová soustava | Poznámka | DPH | J.cena [CZK] | Materiál celkem [CZK] | Montáž celkem [CZK] | J. Nh [h] | Nh celkem [h] | J. hmotnost [t] | Hmotnost celkem [t] | J. suť [t] | Suť Celkem [t]
Náklady soupisu celkem | [7 empty] | 0 |  |  |  |  | 0 | 0 |  | 0 |  | 0 |  | 0 |  | D | -1 | [7 empty] | 0
| D | OST | Ostatní rozpočtové náklady |  |  |  |  | 0 |  |  |  |  | 0 | 0 |  | 0 |  | 0 |  | 0 | 4 | D | 0 | ROZPOCET | [6 empty] | 0
| D | O01 | Ostatní náklady |  |  |  |  | 0 |  |  |  |  | 0 | 0 |  | 0 |  | 0 |  | 0 | 4 | D | 1 | ROZPOCET | [6 empty] | 0
1 | K | 1301 | Vytýčení stavby akreditovaným geodetem před zahájením stavby | sada | 1 |  |  | 0 |  |  | základní | 0 | 0 | 0 |  | 0 | 0 | 0 | 0 | 0 | 1024 | K | 2 | ROZPOCET | 0 | 0 | 0 | 0 | 0 | 1 | 0 | 1024 | 2045787473
2 | K | 1302 | Vytýčení inženýrských sítí před zahájením stavby správci sítí za přítomnosti oprávněných osob investora a dodavatele | sada | 1 |  |  | 0 |  |  | základní | 0 | 0 | 0 |  | 0 | 0 | 0 | 0 | 0 | 1024 | K | 2 | ROZPOCET | 0 | 0 | 0 | 0 | 0 | 1 | 0 | 1024 | 1977152725
3 | K | 1303 | Pasportizace objektů a stavby před zahájením stavby,v průběhu a po skončení stavby ,vč.nákresů,fotodokumentace.Zařazení do fotoalba v časové posloupnosti s popisem činností a číslem objektů.listinná forma+digi dle smlovy | sada | 1 |  |  | 0 |  |  | základní | 0 | 0 | 0 |  | 0 | 0 | 0 | 0 | 0 | 1024 | K | 2 | ROZPOCET | 0 | 0 | 0 | 0 | 0 | 1 | 0 | 1024 | 588293490
4 | K | 1304 | Provizorní dopravní značení vč.vyřízení povolení uzavírek pro realizaci stavby | sada | 1 |  |  | 0 |  |  | základní | 0 | 0 | 0 |  | 0 | 0 | 0 | 0 | 0 | 1024 | K | 2 | ROZPOCET | 0 | 0 | 0 | 0 | 0 | 1 | 0 | 1024 | 468524985
5 | K | 1305 | Náklady na nezbytné posudky a průzkumy | sada | 1 |  |  | 0 |  |  | základní | 0 | 0 | 0 |  | 0 | 0 | 0 | 0 | 0 | 1024 | K | 2 | ROZPOCET | 0 | 0 | 0 | 0 | 0 | 1 | 0 | 1024 | 1838469128
6 | K | 1306 | Zkoušky zhutnění obsypu,zásypu | sada | 1 |  |  | 0 |  |  | základní | 0 | 0 | 0 |  | 0 | 0 | 0 | 0 | 0 | 1024 | K | 2 | ROZPOCET | 0 | 0 | 0 | 0 | 0 | 1 | 0 | 1024 | 1180843027
7 | K | 1307 | Náklady na vypracování geometrických plánů | sada | 1 |  |  | 0 |  |  | základní | 0 | 0 | 0 |  | 0 | 0 | 0 | 0 | 0 | 1024 | K | 2 | ROZPOCET | 0 | 0 | 0 | 0 | 0 | 1 | 0 | 1024 | 1347930241
8 | K | 1308 | Náklady na zkoušky prováděné akreditovanými firmami všech zařízení,strojů,armatur,potubí atd. | sada | 1 |  |  | 0 |  |  | základní | 0 | 0 | 0 |  | 0 | 0 | 0 | 0 | 0 | 1024 | K | 2 | ROZPOCET | 0 | 0 | 0 | 0 | 0 | 1 | 0 | 1024 | 242985215
9 | K | 1309 | Náklady na předepsané zkoušky potřebné ke kolaudaci,např.revize,prohlášení o shodě | sada | 1 |  |  | 0 |  |  | základní | 0 | 0 | 0 |  | 0 | 0 | 0 | 0 | 0 | 1024 | K | 2 | ROZPOCET | 0 | 0 | 0 | 0 | 0 | 1 | 0 | 1024 | 1285850921
10 | K | 13010 | Zkouška signalizačního vodiče | sada | 1 |  |  | 0 |  |  | základní | 0 | 0 | 0 |  | 0 | 0 | 0 | 0 | 0 | 1024 | K | 2 | ROZPOCET | 0 | 0 | 0 | 0 | 0 | 1 | 0 | 1024 | 1876926711
11 | K | 13011 | Zkouška šoupat a ostatních armatur,zařízení a materiálů | sada | 1 |  |  | 0 |  |  | základní | 0 | 0 | 0 |  | 0 | 0 | 0 | 0 | 0 | 1024 | K | 2 | ROZPOCET | 0 | 0 | 0 | 0 | 0 | 1 | 0 | 1024 | 1381303117
12 | K | 13012 | Zkouška komplexní a uvedení do provozu,vč.předání všech dokladů (certifikace všech výrobků,doklady o uložení odpadů,protokoly svarů,revize atd.) | sada | 1 |  |  | 0 |  |  | základní | 0 | 0 | 0 |  | 0 | 0 | 0 | 0 | 0 | 1024 | K | 2 | ROZPOCET | 0 | 0 | 0 | 0 | 0 | 1 | 0 | 1024 | 98064362
13 | K | 13013 | Náklady na rozbor zeminy-zjištění kontaminace nebezpečnými látkami | sada | 1 |  |  | 0 |  |  | základní | 0 | 0 | 0 |  | 0 | 0 | 0 | 0 | 0 | 1024 | K | 2 | ROZPOCET | 0 | 0 | 0 | 0 | 0 | 1 | 0 | 1024 | 1739119651
14 | K | 13014 | PD skutečného provedení ,vč.geodetického zaměření,listinné a digi,počet dle smlouvy | sada | 1 |  |  | 0 |  |  | základní | 0 | 0 | 0 |  | 0 | 0 | 0 | 0 | 0 | 1024 | K | 2 | ROZPOCET | 0 | 0 | 0 | 0 | 0 | 1 | 0 | 1024 | 1879532345
15 | K | 13015 | Náklady na zajištění zimního opatření | sada | 1 |  |  | 0 |  |  | základní | 0 | 0 | 0 |  | 0 | 0 | 0 | 0 | 0 | 1024 | K | 2 | ROZPOCET | 0 | 0 | 0 | 0 | 0 | 1 | 0 | 1024 | -470093474
16 | K | 13016 | Provozní řád pro zkušební provoz | sada | 1 |  |  | 0 |  |  | základní | 0 | 0 | 0 |  | 0 | 0 | 0 | 0 | 0 | 1024 | K | 2 | ROZPOCET | 0 | 0 | 0 | 0 | 0 | 1 | 0 | 1024 | -1522324130
17 | K | 13017 | Náklady na zkoušky kvality betonu,výztuže a ostatních materiálů | sada | 1 |  |  | 0 |  |  | základní | 0 | 0 | 0 |  | 0 | 0 | 0 | 0 | 0 | 1024 | K | 2 | ROZPOCET | 0 | 0 | 0 | 0 | 0 | 1 | 0 | 1024 | 1915248030
18 | K | 13018 | Náklady na dílenskou dokumentaci stavební a technologické části | sada | 1 |  |  | 0 |  |  | základní | 0 | 0 | 0 |  | 0 | 0 | 0 | 0 | 0 | 1024 | K | 2 | ROZPOCET | 0 | 0 | 0 | 0 | 0 | 1 | 0 | 1024 | 915217252
19 | K | 13019 | Povodňový a havarijní plán,vč.projednání | sada | 1 |  |  | 0 |  |  | základní | 0 | 0 | 0 |  | 0 | 0 | 0 | 0 | 0 | 1024 | K | 2 | ROZPOCET | 0 | 0 | 0 | 0 | 0 | 1 | 0 | 1024 | -1399825966
20 | K | 13020 | Zaškolení obsluhy | sada | 1 |  |  | 0 |  |  | základní | 0 | 0 | 0 |  | 0 | 0 | 0 | 0 | 0 | 1024 | K | 2 | ROZPOCET | 0 | 0 | 0 | 0 | 0 | 1 | 0 | 1024 | 1959137027
21 | K | 13021 | Náklady na pořízení a umístění trvalé pamětní desky | sada | 1 |  |  | 0 |  |  | základní | 0 | 0 | 0 |  | 0 | 0 | 0 | 0 | 0 | 1024 | K | 2 | ROZPOCET | 0 | 0 | 0 | 0 | 0 | 1 | 0 | 1024 | 490660903
22 | K | 13022 | Náklady na pořízení a umístění velkoplošného informačního panelu | sada | 1 |  |  | 0 |  |  | základní | 0 | 0 | 0 |  | 0 | 0 | 0 | 0 | 0 | 1024 | K | 2 | ROZPOCET | 0 | 0 | 0 | 0 | 0 | 1 | 0 | 1024 | 1025705092
23 | K | 13023 | Náklady na zajištění základního archeologického výzkumu (předpokl.hodnota 5 000,0 Kč ,účtováno dle skutečnosti) | sada | 1 |  |  | 0 |  |  | základní | 0 | 0 | 0 |  | 0 | 0 | 0 | 0 | 0 | 1024 | K | 2 | ROZPOCET | 0 | 0 | 0 | 0 | 0 | 1 | 0 | 1024 | -10465400

## Pokyny pro vyplnění
Struktura údajů, formát souboru a metodika pro zpracování
Struktura
Soubor je složen ze záložky Rekapitulace stavby a záložek s názvem soupisu prací pro jednotlivé objekty ve formátu XLSX. Každá ze záložek přitom obsahuje
ještě samostatné sestavy vymezené orámovaním a nadpisem sestavy.
Rekapitulace stavby obsahuje sestavu Rekapitulace stavby a Rekapitulace objektů stavby a soupisů prací.
V sestavě Rekapitulace stavby jsou uvedeny informace identifikující předmět veřejné zakázky na stavební práce, KSO, CC-CZ, CZ-CPV, CZ-CPA a rekapitulaci
celkové nabídkové ceny uchazeče.
V sestavě Rekapitulace objektů stavby a soupisů prací je uvedena rekapitulace stavebních objektů, inženýrských objektů, provozních souborů,
vedlejších a ostatních nákladů a ostatních nákladů s rekapitulací nabídkové ceny za jednotlivé soupisy prací. Na základě údaje Typ je možné
identifikovat, zda se jedná o objekt nebo soupis prací pro daný objekt:
|  | STA | Stavební objekt pozemní
|  | ING | Stavební objekt inženýrský
|  | PRO | Provozní soubor
|  | VON | Vedlejší a ostatní náklady
|  | OST | Ostatní
|  | Soupis | Soupis prací pro daný typ objektu
Soupis prací pro jednotlivé objekty obsahuje sestavy Krycí list soupisu, Rekapitulace členění soupisu prací, Soupis prací. Za soupis prací může být považován
i objekt stavby v případě, že neobsahuje podřízenou zakázku.
Krycí list soupisu obsahuje rekapitulaci informací o předmětu veřejné zakázky ze sestavy Rekapitulace stavby, informaci o zařazení objektu do KSO,
CC-CZ, CZ-CPV, CZ-CPA a rekapitulaci celkové nabídkové ceny uchazeče za aktuální soupis prací.
Rekapitulace členění soupisu prací obsahuje rekapitulaci soupisu prací ve všech úrovních členění soupisu tak, jak byla tato členění použita (např.
stavební díly, funkční díly, případně jiné členění) s rekapitulací nabídkové ceny.
Soupis prací obsahuje položky veškerých stavebních nebo montážních prací, dodávek materiálů a služeb nezbytných pro zhotovení stavebního objektu,
inženýrského objektu, provozního souboru, vedlejších a ostatních nákladů.
Pro položky soupisu prací se zobrazují následující informace:
|  | PČ |  | Pořadové číslo položky v aktuálním soupisu
|  | TYP |  | Typ položky: K - konstrukce, M - materiál, PP - plný popis, PSC - poznámka k souboru cen, P - poznámka k položce, VV - výkaz výměr
|  | Kód |  | Kód položky
|  | Popis |  | Zkrácený popis položky
|  | MJ |  | Měrná jednotka položky
|  | Množství |  | Množství v měrné jednotce
|  | J.cena |  | Jednotková cena položky. Zadaní může obsahovat namísto J.ceny sloupce J.materiál a J.montáž, jejichž součet definuje
J.cenu položky.
|  | Cena celkem |  | Celková cena položky daná jako součin množství a j.ceny
|  | Cenová soustava |  | Příslušnost položky do cenové soustavy
Ke každé položce soupisu prací se na samostatných řádcích může zobrazovat:
Plný popis položky
Poznámka k souboru cen a poznámka zadavatele
Výkaz výměr
Pokud je k řádku výkazu výměr evidovaný údaj ve sloupci Kód, jedná se o definovaný odkaz, na který se může odvolávat výkaz výměr z jiné položky.
Metodika pro zpracování
Jednotlivé sestavy jsou v souboru provázány. Editovatelné pole jsou zvýrazněny žlutým podbarvením, ostatní pole neslouží k editaci a nesmí být jakkoliv
modifikovány.
Uchazeč je pro podání nabídky povinen vyplnit žlutě podbarvená pole:
Pole Uchazeč v sestavě Rekapitulace stavby - zde uchazeč vyplní svůj název (název subjektu)
Pole IČ a DIČ v sestavě Rekapitulace stavby - zde uchazeč vyplní svoje IČ a DIČ
Datum v sestavě Rekapitulace stavby - zde uchazeč vyplní datum vytvoření nabídky
J.cena = jednotková cena v sestavě Soupis prací o maximálním počtu desetinných míst uvedených v poli
- pokud sestavy soupisů prací obsahují pole J.cena, musí být všechna tato pole vyplněna nenulovými kladnými číslicemi
Poznámka - nepovinný údaj pro položku soupisu
V případě, že sestavy soupisů prací neobsahují pole J.cena, potom ve všech soupisech prací obsahují pole:
- J.materiál - jednotková cena materiálu
- J.montáž - jednotková cena montáže
Uchazeč je v tomto případě povinen vyplnit všechna pole J.materiál a pole J.montáž nenulovými kladnými číslicemi. V případech, kdy položka
neobsahuje žádný materiál je přípustné, aby pole J.materiál bylo vyplněno nulou. V případech, kdy položka neobsahuje žádnou montáž je přípustné,
aby pole J.montáž bylo vyplněno nulou. Není však přípustné, aby obě pole - J.materiál, J.Montáž byly u jedné položky vyplněny nulou.
Rekapitulace stavby
Název |  |  | Povinný |  | Popis | Typ | Max. počet
atributu |  |  | (A/N) |  |  |  | znaků
Kód |  |  | A |  | Kód stavby | String | 20
Stavba |  |  | A |  | Název stavby | String | 120
Místo |  |  | N |  | Místo stavby | String | 50
Datum |  |  | A |  | Datum vykonaného exportu | Date
KSO |  |  | N |  | Klasifikace stavebního objektu | String | 15
CC-CZ |  |  | N |  | Klasifikace stavbeních děl | String | 15
CZ-CPV |  |  | N |  | Společný slovník pro veřejné zakázky | String | 20
CZ-CPA |  |  | N |  | Klasifikace produkce podle činností | String | 20
Zadavatel |  |  | N |  | Zadavatel zadaní | String | 50
IČ |  |  | N |  | IČ zadavatele zadaní | String | 20
DIČ |  |  | N |  | DIČ zadavatele zadaní | String | 20
Uchazeč |  |  | N |  | Uchazeč veřejné zakázky | String | 50
Projektant |  |  | N |  | Projektant | String | 50
Poznámka |  |  | N |  | Poznámka k zadání | String | 255
Sazba DPH |  |  | A |  | Rekapitulace sazeb DPH u položek soupisů | eGSazbaDph
Základna DPH |  |  | A |  | Základna DPH určena součtem celkové ceny z položek soupisů | Double
Hodnota DPH |  |  | A |  | Hodnota DPH | Double
Cena bez DPH |  |  | A |  | Celková cena bez DPH za celou stavbu. Sčítává se ze všech listů. | Double
Cena s DPH |  |  | A |  | Celková cena s DPH za celou stavbu | Double
Rekapitulace objektů stavby a soupisů prací
Název |  |  | Povinný |  | Popis | Typ | Max. počet
atributu |  |  | (A/N) |  |  |  | znaků
Kód |  |  | A |  | Přebírá se z Rekapitulace stavby | String | 20
Stavba |  |  | A |  | Přebírá se z Rekapitulace stavby | String | 120
Místo |  |  | N |  | Přebírá se z Rekapitulace stavby | String | 50
Datum |  |  | A |  | Přebírá se z Rekapitulace stavby | Date
Zadavatel |  |  | N |  | Přebírá se z Rekapitulace stavby | String | 50
Projektant |  |  | N |  | Přebírá se z Rekapitulace stavby | String | 50
Uchazeč |  |  | N |  | Přebírá se z Rekapitulace stavby | String | 50
Kód |  |  | A |  | Kód objektu | String | 20
Objektu, Soupis prací |  |  | A |  | Název objektu | String | 120
Cena bez DPH |  |  | A |  | Cena bez DPH za daný objekt | Double
Cena s DPH |  |  | A |  | Cena spolu s DPH za daný objekt | Double
Typ |  |  | A |  | Typ zakázky | eGTypZakazky
Krycí list soupisu
Název |  |  | Povinný |  | Popis | Typ | Max. počet
atributu |  |  | (A/N) |  |  |  | znaků
Stavba |  |  | A |  | Přebírá se z Rekapitulace stavby | String | 120
Objekt |  |  | A |  | Kód a název objektu | String | 20 + 120
Soupis |  |  | A |  | Kód a název soupisu | String | 20 + 120
KSO |  |  | N |  | Klasifikace stavebního objektu | String | 15
CC-CZ |  |  | N |  | Klasifikace stavbeních děl | String | 15
CZ-CPV |  |  | N |  | Společný slovník pro veřejné zakázky | String | 20
CZ-CPA |  |  | N |  | Klasifikace produkce podle činností | String | 20
Místo |  |  | N |  | Přebírá se z Rekapitulace stavby | String | 50
Zadavatel |  |  | N |  | Přebírá se z Rekapitulace stavby | String | 50
Uchazeč |  |  | N |  | Přebírá se z Rekapitulace stavby | String | 50
Projektant |  |  | N |  | Přebírá se z Rekapitulace stavby | String | 50
Poznámka |  |  | N |  | Poznámka k soupisu prací | String | 255
Sazba DPH |  |  | A |  | Rekapitulace sazeb DPH na položkách aktuálního soupisu | eGSazbaDph
Základna DPH |  |  | A |  | Základna DPH určena součtem celkové ceny z položek aktuálního soupisu | Double
Hodnota DPH |  |  | A |  | Hodnota DPH | Double
Cena bez DPH |  |  | A |  | Cena bez DPH za daný soupis | Double
Cena s DPH |  |  | A |  | Cena s DPH za daný soupis | Double
Rekapitulace členění soupisu prací
Název |  |  | Povinný |  | Popis | Typ | Max. počet
atributu |  |  | (A/N) |  |  |  | znaků
Stavba |  |  | A |  | Přebírá se z Rekapitulace stavby | String | 120
Objekt |  |  | A |  | Kód a název objektu, přebírá se z Krycího listu soupisu | String | 20 + 120
Soupis |  |  | A |  | Kód a název objektu, přebírá se z Krycího listu soupisu | String | 20 + 120
Místo |  |  | N |  | Přebírá se z Rekapitulace stavby | String | 50
Datum |  |  | A |  | Přebírá se z Rekapitulace stavby | Date
Zadavatel |  |  | N |  | Přebírá se z Rekapitulace stavby | String | 50
Projektant |  |  | N |  | Přebírá se z Rekapitulace stavby | String | 50
Uchazeč |  |  | N |  | Přebírá se z Rekapitulace stavby | String | 50
Kód dílu - Popis |  |  | A |  | Kód a název dílu ze soupisu | String | 20 + 100
Cena celkem |  |  | A |  | Cena celkem za díl ze soupisu | Double
Soupis prací
Název |  |  | Povinný |  | Popis | Typ | Max. počet
atributu |  |  | (A/N) |  |  |  | znaků
Stavba |  |  | A |  | Přebírá se z Rekapitulace stavby | String | 120
Objekt |  |  | A |  | Kód a název objektu | String | 20 + 120
Soupis |  |  | A |  | Přebírá se z Krycího listu soupisu | String | 20 + 120
Místo |  |  | N |  | Přebírá se z Krycího listu soupisu | String | 50
Datum |  |  | A |  | Přebírá se z Krycího listu soupisu | Date
Zadavatel |  |  | N |  | Přebírá se z Krycího listu soupisu | String | 50
Projektant |  |  | N |  | Přebírá se z Krycího listu soupisu | String | 50
Uchazeč |  |  | N |  | Přebírá se z Krycího listu soupisu | String | 50
PČ |  |  | A |  | Pořadové číslo položky soupisu | Long
Typ |  |  | A |  | Typ položky soupisu | eGTypPolozky | 1
Kód |  |  | A |  | Kód položky ze soupisu | String | 20
Popis |  |  | A |  | Popis položky ze soupisu | String | 255
MJ |  |  | A |  | Měrná jednotka položky | String | 10
Množství |  |  | A |  | Množství položky soupisu | Double
J.Cena |  |  | A |  | Jednotková cena položky | Double
Cena celkem |  |  | A |  | Cena celkem vyčíslena jako J.Cena * Množství | Double
Cenová soustava |  |  | N |  | Zařazení položky do cenové soustavy | String | 50
p |  |  | N |  | Poznámka položky ze soupisu | Memo
psc |  |  | N |  | Poznámka k souboru cen ze soupisu | Memo
pp |  |  | N |  | Plný popis položky ze soupisu | Memo
vv |  |  | N |  | Výkaz výměr (figura, výraz, výměra) ze soupisu | Text,Text,Double | 20, 150
DPH |  |  | A |  | Sazba DPH pro položku | eGSazbaDPH
Hmotnost |  |  | A |  | Hmotnost položky ze soupisu | Double
Suť |  |  | A |  | Suť položky ze soupisu | Double
Nh |  |  | N |  | Normohodiny položky ze soupisu | Double
Datová věta
Typ věty |  |  | Hodnota |  | Význam
eGSazbaDPH |  |  | základní |  | Základní sazba DPH
|  |  | snížená |  | Snížená sazba DPH
|  |  | nulová |  | Nulová sazba DPH
|  |  | zákl. přenesená |  | Základní sazba DPH přenesená
|  |  | sníž. přenesená |  | Snížená sazba DPH přenesená
eGTypZakazky |  |  | STA |  | Stavební objekt
|  |  | PRO |  | Provozní soubor
|  |  | ING |  | Inženýrský objekt
|  |  | VON |  | Vedlejší a ostatní náklady
|  |  | OST |  | Ostatní náklady
eGTypPolozky |  |  | 1 |  | Položka typu HSV
|  |  | 2 |  | Položka typu PSV
|  |  | 3 |  | Položka typu M
|  |  | 4 |  | Položka typu OST