## Stavba
| Slepý rozpočet stavby |  |  |  |  | Datum: | 2015-07-01
| Stavba : | 2015200005 | Stavební úpravy kulturní dům Kujavy
| Objednatel : | Obec Kujavy |  |  |  | IČO : | 67340474
DIČ :
Kujavy 86, 742 44 Kujavy
| Zhotovitel : |  |  |  |  | IČO :
DIČ :
| Za zhotovitele : |  |  |  |  | Za objednatele :
| _______________ |  |  |  |  | _______________
Rozpočtové náklady
Základ pro DPH |  | 10 | % |  |  |  | 0
DPH |  | 10 | % |  |  |  | 0
Základ pro DPH |  | 20 | % |  |  |  | 0
DPH |  | 20 | % |  |  |  | 0
Cena celkem za stavbu | [6 empty] | 0
Rekapitulace stavebních objektů a provozních souborů
Číslo a název objektu / provozního souboru |  |  |  | Cena celkem | Základ DPH 10 % | Základ DPH 20 % | DPH celkem | %
SO01 | Sociální zařízení |  |  | 0 | 0 | 0 | 0
SO02 | Bar pod jevištěm |  |  | 0 | 0 | 0 | 0
SO03 | Čistička odpadních vod |  |  | 0 | 0 | 0 | 0
Celkem za stavbu |  |  |  | 0 | 0 | 0 | 0
Rekapitulace stavebních rozpočtů
Číslo objektu | Číslo a název rozpočtu |  |  | Cena celkem | Základ DPH 10 % | Základ DPH 20 % | DPH celkem | %
SO01 | 2015200005 Sociální zařízení |  |  | 0 | 0 | 0 | 0
SO02 | 2015200005 Bar pod jevištěm |  |  | 0 | 0 | 0 | 0
SO03 | 2015200005 Čistička odpadních vod |  |  | 0 | 0 | 0 | 0
Celkem za stavbu |  |  |  | 0 | 0 | 0 | 0
Rekapitulace stavebních dílů
Číslo a název dílu |  |  | % | HSV | PSV | Dodávka | Montáž | HZS
1 | Zemní práce |  |  | 0 | 0 | 0 | 0 | 0
2 | Základy a zvláštní zakládání |  |  | 0 | 0 | 0 | 0 | 0
3 | Svislé a kompletní konstrukce |  |  | 0 | 0 | 0 | 0 | 0
4 | Vodorovné konstrukce |  |  | 0 | 0 | 0 | 0 | 0
61 | Upravy povrchů vnitřní |  |  | 0 | 0 | 0 | 0 | 0
63 | Podlahy a podlahové konstrukce |  |  | 0 | 0 | 0 | 0 | 0
64 | Výplně otvorů |  |  | 0 | 0 | 0 | 0 | 0
711 | Izolace proti vodě |  |  | 0 | 0 | 0 | 0 | 0
713 | Izolace tepelné |  |  | 0 | 0 | 0 | 0 | 0
721 | Vnitřní kanalizace |  |  | 0 | 0 | 0 | 0 | 0
722 | Vnitřní vodovod |  |  | 0 | 0 | 0 | 0 | 0
725 | Zařizovací předměty |  |  | 0 | 0 | 0 | 0 | 0
735 | Otopná tělesa |  |  | 0 | 0 | 0 | 0 | 0
736 | Podlahové vytápění |  |  | 0 | 0 | 0 | 0 | 0
766 | Konstrukce truhlářské |  |  | 0 | 0 | 0 | 0 | 0
771 | Podlahy z dlaždic a obklady |  |  | 0 | 0 | 0 | 0 | 0
775 | Podlahy vlysové a parketové |  |  | 0 | 0 | 0 | 0 | 0
776 | Podlahy povlakové |  |  | 0 | 0 | 0 | 0 | 0
781 | Obklady keramické |  |  | 0 | 0 | 0 | 0 | 0
783 | Nátěry |  |  | 0 | 0 | 0 | 0 | 0
784 | Malby |  |  | 0 | 0 | 0 | 0 | 0
786 | Čalounické úpravy |  |  | 0 | 0 | 0 | 0 | 0
8 | Trubní vedení |  |  | 0 | 0 | 0 | 0 | 0
95 | Dokončovací konstrukce na pozemních stavbách |  |  | 0 | 0 | 0 | 0 | 0
96 | Bourání konstrukcí |  |  | 0 | 0 | 0 | 0 | 0
97 | Prorážení otvorů |  |  | 0 | 0 | 0 | 0 | 0
99 | Staveništní přesun hmot |  |  | 0 | 0 | 0 | 0 | 0
D96 | Přesuny suti a vybouraných hmot |  |  | 0 | 0 | 0 | 0 | 0
F0830 | Klimatizace, vzduchotechnika |  |  | 0 | 0 | 0 | 0 | 0
M21 | Elektromontáže |  |  | 0 | 0 | 0 | 0 | 0
Celkem za stavbu |  |  |  | 0 | 0 | 0 | 0 | 0
Rekapitulace vedlejších rozpočtových nákladů
Název vedlejšího nákladu | [5 empty] | Cena celkem
Ztížené výrobní podmínky | [5 empty] | 0
Oborová přirážka | [5 empty] | 0
Přesun stavebních kapacit | [5 empty] | 0
Mimostaveništní doprava | [5 empty] | 0
Zařízení staveniště | [5 empty] | 0
Provoz investora | [5 empty] | 0
Kompletační činnost (IČD) | [5 empty] | 0
Rezerva rozpočtu | [5 empty] | 0
Celkem za stavbu | [5 empty] | 0

## SO01 2015200005 KL
SLEPÝ ROZPOČET
Rozpočet |  | 2015200005 | Sociální zařízení | JKSO
Objekt |  |  |  | SKP
SO01 |  | Sociální zařízení |  | Měrná jednotka
Stavba |  |  |  | Počet jednotek
2015200005 |  | Stavební úpravy kulturní dům Kujavy |  | Náklady na m.j. | 0
Projektant |  |  |  | Typ rozpočtu
Zpracovatel projektu
Objednatel
Dodavatel |  |  |  | Zakázkové číslo
Rozpočtoval |  |  |  | Počet listů
ROZPOČTOVÉ NÁKLADY
Základní rozpočtové náklady |  |  | Ostatní rozpočtové náklady
| HSV celkem | 0 | Ztížené výrobní podmínky |  | 0
Z | PSV celkem | 0 | Oborová přirážka |  | 0
R | M práce celkem | 0 | Přesun stavebních kapacit |  | 0
N | M dodávky celkem | 0 | Mimostaveništní doprava |  | 0
ZRN celkem |  | 0 | Zařízení staveniště |  | 0
|  |  | Provoz investora |  | 0
HZS |  | 0 | Kompletační činnost (IČD) |  | 0
ZRN+HZS |  | 0 | Ostatní náklady neuvedené |  | 0
ZRN+ost.náklady+HZS |  | 0 | Ostatní náklady celkem |  | 0
Vypracoval |  |  | Za zhotovitele | Za objednatele
Jméno : |  |  | Jméno : | Jméno :
Datum : |  |  | Datum : | Datum :
Podpis : |  |  | Podpis: | Podpis:
Základ pro DPH |  | 21 | % | 0
DPH |  | 21 | % | 0
Základ pro DPH |  | 0 | % | 0
DPH |  | 0 | % | 0
CENA ZA OBJEKT CELKEM |  |  |  | 0
Poznámka :

## SO01 2015200005 Rek
Stavba : |  | 2015200005 Stavební úpravy kulturní dům Kujavy |  |  | Rozpočet : | 2015200005
Objekt : |  | SO01 Sociální zařízení |  |  | Sociální zařízení
REKAPITULACE STAVEBNÍCH DÍLŮ
| Stavební díl |  | HSV | PSV | Dodávka | Montáž | HZS
1 | Zemní práce |  | 0 | 0 | 0 | 0 | 0
3 | Svislé a kompletní konstrukce |  | 0 | 0 | 0 | 0 | 0
61 | Upravy povrchů vnitřní |  | 0 | 0 | 0 | 0 | 0
63 | Podlahy a podlahové konstrukce |  | 0 | 0 | 0 | 0 | 0
64 | Výplně otvorů |  | 0 | 0 | 0 | 0 | 0
96 | Bourání konstrukcí |  | 0 | 0 | 0 | 0 | 0
97 | Prorážení otvorů |  | 0 | 0 | 0 | 0 | 0
99 | Staveništní přesun hmot |  | 0 | 0 | 0 | 0 | 0
F0830 | Klimatizace, vzduchotechnika |  | 0 | 0 | 0 | 0 | 0
711 | Izolace proti vodě |  | 0 | 0 | 0 | 0 | 0
713 | Izolace tepelné |  | 0 | 0 | 0 | 0 | 0
721 | Vnitřní kanalizace |  | 0 | 0 | 0 | 0 | 0
722 | Vnitřní vodovod |  | 0 | 0 | 0 | 0 | 0
725 | Zařizovací předměty |  | 0 | 0 | 0 | 0 | 0
735 | Otopná tělesa |  | 0 | 0 | 0 | 0 | 0
736 | Podlahové vytápění |  | 0 | 0 | 0 | 0 | 0
766 | Konstrukce truhlářské |  | 0 | 0 | 0 | 0 | 0
771 | Podlahy z dlaždic a obklady |  | 0 | 0 | 0 | 0 | 0
775 | Podlahy vlysové a parketové |  | 0 | 0 | 0 | 0 | 0
776 | Podlahy povlakové |  | 0 | 0 | 0 | 0 | 0
781 | Obklady keramické |  | 0 | 0 | 0 | 0 | 0
783 | Nátěry |  | 0 | 0 | 0 | 0 | 0
784 | Malby |  | 0 | 0 | 0 | 0 | 0
M21 | Elektromontáže |  | 0 | 0 | 0 | 0 | 0
D96 | Přesuny suti a vybouraných hmot |  | 0 | 0 | 0 | 0 | 0
| CELKEM OBJEKT |  | 0 | 0 | 0 | 0 | 0
VEDLEJŠÍ ROZPOČTOVÉ NÁKLADY
Název VRN |  |  | Kč | % | Základna |  | Kč
Ztížené výrobní podmínky |  |  |  |  | 0 |  | 0 | 0
Oborová přirážka |  |  |  |  | 0 |  | 0 | 0
Přesun stavebních kapacit |  |  |  |  | 0 |  | 0 | 0
Mimostaveništní doprava |  |  |  |  | 0 |  | 0 | 0
Zařízení staveniště |  |  |  |  | 0 |  | 0 | 1
Provoz investora |  |  |  |  | 0 |  | 0 | 1
Kompletační činnost (IČD) |  |  |  |  | 0 |  | 0 | 2
Rezerva rozpočtu |  |  |  |  | 0 |  | 0 | 2
| CELKEM VRN |  |  |  |  | 0

## SO01 2015200005 Pol
Slepý rozpočet
Stavba : |  | 2015200005 Stavební úpravy kulturní dům Kujavy |  | Rozpočet: | 2015200005
Objekt : |  | SO01 Sociální zařízení |  | Sociální zařízení
P.č. | Číslo položky | Název položky | MJ | množství | cena / MJ | celkem (Kč) | Jednotková hmotnost | Celková hmotnost | Jednotková dem.hmot. | Celková dem.hmot.
Díl: | 1 | Zemní práce | [10 empty] | 1
1 | 139601102R00 | Ruční výkop jam, rýh a šachet v hornině tř. 3 | m3 | 2.64 | 0 | 0 | 0 | 0 | 0 | 0 |  |  | 2 | 1 | 1 | 1 | 1 | 0 | 0 | 0 | 0 | 0 | 1 | 1
|  | 0,35*0,2*21+0,30*0,2*19,5 |  | 2.64 | [7 empty] | 0,35*0,2*21+0,30*0,2*19,5
2 | 139VL. | Přesun výkopku, naložení , odvoz na skládku vyložení, poplatek za skládku | m3 | 0.106 | 0 | 0 | 0 | 0 |  | 0 |  |  | 2 | 12 | 0 | 145 | 1 | 0 | 0 | 0 | 0 | 0 | 12 | 0
|  | 2,64-1,724-0,81 |  | 0.106 | [7 empty] | 2,64-1,724-0,81
| Celkem za | 1 Zemní práce |  |  |  | 0 |  | 0 |  | 0 |  |  | 4 |  |  |  |  | 0 | 0 | 0 | 0 | 0
Díl: | 3 | Svislé a kompletní konstrukce | [10 empty] | 1
3 | 311271177RT4 | Zdivo z tvárnic Ytong hladkých tl. 30 cm tvárnice P 2 - 400, 599 x 249 x 300 mm | m2 | 0.945 | 0 | 0 | 0.21372 | 0.20197 | 0 | 0 |  |  | 2 | 1 | 1 | 1 | 1 | 0 | 0 | 0 | 0 | 0 | 1 | 1
|  | 1,5*2,1*0,3 |  | 0.945 | [7 empty] | 1,5*2,1*0,3
4 | 317121251RT2 | Montáž ŽB překladů do 180 cm dodatečně do rýh včetně dodávky RZP 2/10 149 x 14 x 14 cm | kus | 2 | 0 | 0 | 0.09947 | 0.19894 | 0 | 0 |  |  | 2 | 1 | 1 | 1 | 1 | 0 | 0 | 0 | 0 | 0 | 1 | 1
5 | 317121251RT3 | Montáž ŽB překladů do 180 cm dodatečně do rýh včetně dodávky RZP 3/10 179 x 14 x 14 cm | kus | 2 | 0 | 0 | 0.11361 | 0.22722 | 0 | 0 |  |  | 2 | 1 | 1 | 1 | 1 | 0 | 0 | 0 | 0 | 0 | 1 | 1
6 | 317941121R00 | Osazení ocelových válcovaných nosníků do č.12 | t | 0.005 | 0 | 0 | 0.01954 | 9.77e-05 | 0 | 0 |  |  | 2 | 1 | 1 | 1 | 1 | 0 | 0 | 0 | 0 | 0 | 1 | 1
|  | 1,4*2*1,78*0,001 |  | 0.005 | [7 empty] | 1,4*2*1,78*0,001
7 | 317941123RT3 | Osazení ocelových válcovaných nosníků č.14-22 včetně dodávky profilu I č.16 | t | 0.0827 | 0 | 0 | 1.0971 | 0.090729 | 0 | 0 |  |  | 2 | 1 | 1 | 1 | 1 | 0 | 0 | 0 | 0 | 0 | 1 | 1
|  | 2,31*2*17,9*0,001 |  | 0.0827 | [7 empty] | 2,31*2*17,9*0,001
8 | 342255024RT1 | Příčky z desek Ytong tl. 10 cm desky P 2 - 500, 599 x 249 x 100 mm | m2 | 7.1213 | 0 | 0 | 0.07063 | 0.50298 | 0 | 0 |  |  | 2 | 1 | 1 | 1 | 1 | 0 | 0 | 0 | 0 | 0 | 1 | 1
|  | 2,05*2,095+1,785*2,76 |  | 9.2213 | [7 empty] | 2,05*2,095+1,785*2,76
|  | -1*2,1 |  | -2.1 | [7 empty] | -1*2,1
9 | 342255028RT1 | Příčky z desek Ytong tl. 15 cm desky P 2 - 500, 599 x 249 x 150 mm | m2 | 51.8328 | 0 | 0 | 0.1054 | 5.4632 | 0 | 0 |  |  | 2 | 1 | 1 | 1 | 1 | 0 | 0 | 0 | 0 | 0 | 1 | 1
|  | (2,98+1,11+4,64+2,75+0,39+0,35+0,7+0,2+2,83*2)*2,76 |  | 51.8328 | [7 empty] | (2,98+1,11+4,64+2,75+0,39+0,35+0,7+0,2+2,83*2)*2,76
10 | 342264051RT3 | Podhled sádrokartonový na zavěšenou ocel. konstr. desky standard impreg. tl. 12,5 mm, bez izolace | m2 | 23 | 0 | 0 | 0.02093 | 0.48139 | 0 | 0 |  |  | 2 | 1 | 1 | 1 | 1 | 0 | 0 | 0 | 0 | 0 | 1 | 1
|  | 9,2*2+4,6 |  | 23 | [7 empty] | 9,2*2+4,6
11 | 13330309 | Úhelník rovnoramenný L jakost 10000 30x30x4 mm | T | 0.005 | 0 | 0 | 1 | 0.005 |  | 0 |  |  | 2 | 3 | 1 | 13330309 | 1 | 0 | 0 | 0 | 0 | 0 | 3 | 1
| Celkem za | 3 Svislé a kompletní konstrukce |  |  |  | 0 |  | 7.1715 |  | 0 |  |  | 4 |  |  |  |  | 0 | 0 | 0 | 0 | 0
Díl: | 61 | Upravy povrchů vnitřní | [10 empty] | 1
12 | 611471411R00 | Úprava stropů aktivovaným štukem tl. 2 - 3 mm | m2 | 30.8 | 0 | 0 | 0.00896 | 0.27597 | 0 | 0 |  |  | 2 | 1 | 1 | 1 | 1 | 0 | 0 | 0 | 0 | 0 | 1 | 1
|  | 5,35+10,32+9,72+5,41 |  | 30.8 | [7 empty] | 5,35+10,32+9,72+5,41
13 | 612453551R00 | Omítka rýh MC šířky do 15 cm,hlazená ocelí | m2 | 6.39 | 0 | 0 | 0.055 | 0.35145 | 0 | 0 |  |  | 2 | 1 | 1 | 1 | 1 | 0 | 0 | 0 | 0 | 0 | 1 | 1
|  | 0,07*19,5+0,1*28,5+0,15*14,5 |  | 6.39 | [7 empty] | 0,07*19,5+0,1*28,5+0,15*14,5
14 | 612471411R00 | Úprava vnitřních stěn aktivovaným štukem | m2 | 44.7462 | 0 | 0 | 0.00762 | 0.34097 | 0 | 0 |  |  | 2 | 1 | 1 | 1 | 1 | 0 | 0 | 0 | 0 | 0 | 1 | 1
|  | 117,254-(88,1406-5,41) |  | 34.5234 | [7 empty] | 117,254-(88,1406-5,41)
|  | 2,31*2,64+3,8*2,64+2,01*2,64 |  | 21.4368 | [7 empty] | 2,31*2,64+3,8*2,64+2,01*2,64
|  | -0,8*2,1*2-0,9*2,1-1,42*2,1*2 |  | -11.214 | [7 empty] | -0,8*2,1*2-0,9*2,1-1,42*2,1*2
15 | 622481211RT2 | Montáž výztužné sítě do stěrkového tmelu včetně výztužné sítě a stěrkového tmelu | m2 | 117.2574 | 0 | 0 | 0.00366 | 0.42916 | 0 | 0 |  |  | 2 | 1 | 1 | 1 | 1 | 0 | 0 | 0 | 0 | 0 | 1 | 1
|  | (9,65+2,98+2,83*3+2,48*2+1,11+0,9+3,6+1,7+1,9+0,35*2)*2,64+1,6*2*2,1+(1,785+1,685)*2,64+(2,05+2,15)*2,015 |  | 119.3574 | [7 empty] | (9,65+2,98+2,83*3+2,48*2+1,11+0,9+3,6+1,7+1,9+0,35*2)*2,64+1,6*2*2,1+(1,785+1,685)*2,64+(2,05+2,15)*2,015
|  | -1*2,1 |  | -2.1 | [7 empty] | -1*2,1
| Celkem za | 61 Upravy povrchů vnitřní |  |  |  | 0 |  | 1.3975 |  | 0 |  |  | 4 |  |  |  |  | 0 | 0 | 0 | 0 | 0
Díl: | 63 | Podlahy a podlahové konstrukce | [10 empty] | 1
16 | 631312141R00 | Doplnění rýh betonem v dosavadních mazaninách | m3 | 0.81 | 0 | 0 | 2.261 | 1.8314 | 0 | 0 |  |  | 2 | 1 | 1 | 1 | 1 | 0 | 0 | 0 | 0 | 0 | 1 | 1
|  | 40,5*0,2*0,1 |  | 0.81 | [7 empty] | 40,5*0,2*0,1
17 | 632411240RT4 | Potěr 25 Cemix, strojní zpracování, tl. 60 mm samonivel. anhydritová stěrka 25 Cemix 090 j/425Sj | m2 | 28.757 | 0 | 0 | 0.07954 | 2.2873 | 0 | 0 |  |  | 2 | 1 | 0 | 0 | 1 | 0 | 0 | 0 | 0 | 0 | 1 | 0
| Celkem za | 63 Podlahy a podlahové konstrukce |  |  |  | 0 |  | 4.1187 |  | 0 |  |  | 4 |  |  |  |  | 0 | 0 | 0 | 0 | 0
Díl: | 64 | Výplně otvorů | [10 empty] | 1
18 | 642942111RX1 | Osazení zárubní dveřních ocelových, pl. do 2,5 m2 osazení | kus | 3 | 0 | 0 | 0 | 0 | 0 | 0 |  |  | 2 | 1 | 1 | 1 | 1 | 0 | 0 | 0 | 0 | 0 | 1 | 1
19 | 642952121R00 | Dodatečné osaz.dřev.zárubní hoblovan.,pl.do 2,5 m2 | kus | 2 | 0 | 0 | 0.05046 | 0.10092 | 0 | 0 |  |  | 2 | 1 | 1 | 1 | 1 | 0 | 0 | 0 | 0 | 0 | 1 | 1
20 | 644941112U00 | Osazení ventilační mřížka -30x30cm | kus | 1 | 0 | 0 | 0 | 0 | 0 | 0 |  |  | 2 | 1 | 1 | 1 | 1 | 0 | 0 | 0 | 0 | 0 | 1 | 1
21 | 28395100.M | Mřížka větrací plastová 150 x 150 mm | kus | 1 | 0 | 0 | 0.0001 | 0.0001 |  | 0 |  |  | 2 | 3 | 1 | 28395100.M | 1 | 0 | 0 | 0 | 0 | 0 | 3 | 1
|  | s protidešťovou žaluzií | [8 empty] | s protidešťovou žaluzií |  | 3
22 | 55330396 | Zárubeň ocelová YH115 800x1970x115 L | kus | 1 | 0 | 0 | 0.011 | 0.011 |  | 0 |  |  | 2 | 3 | 1 | 55330396 | 1 | 0 | 0 | 0 | 0 | 0 | 3 | 1
23 | 55330397 | Zárubeň ocelová YH115 800x1970x115 P | kus | 1 | 0 | 0 | 0.011 | 0.011 |  | 0 |  |  | 2 | 3 | 1 | 55330397 | 1 | 0 | 0 | 0 | 0 | 0 | 3 | 1
24 | 55330398 | Zárubeň ocelová YH115 900x1970x115 L | kus | 1 | 0 | 0 | 0.01126 | 0.01126 |  | 0 |  |  | 2 | 3 | 1 | 55330398 | 1 | 0 | 0 | 0 | 0 | 0 | 3 | 1
25 | VL.015 | Dřevěná dubová rámová zárubeň š. 115 mm | kus | 2 | 0 | 0 | 0.05046 | 0.10092 |  | 0 |  |  | 2 | 12 | 1 | 12 | 1 | 0 | 0 | 0 | 0 | 0 | 12 | 1
|  | Dřevěná rámová zárubeň z masivu dub, lakované. | [8 empty] | Dřevěná rámová zárubeň z masivu dub, lakované. |  | 3
| Celkem za | 64 Výplně otvorů |  |  |  | 0 |  | 0.2352 |  | 0 |  |  | 4 |  |  |  |  | 0 | 0 | 0 | 0 | 0
Díl: | 96 | Bourání konstrukcí | [10 empty] | 1
26 | 962032231R00 | Bourání zdiva z cihel pálených na MVC | m3 | 2.6712 | 0 | 0 | 0 | 0 | -1.8 | -4.8082 |  |  | 2 | 1 | 1 | 1 | 1 | 0 | 0 | 0 | 0 | 0 | 1 | 1
|  | 0,3*(1,5+0,98+0,88*2)*2,1 |  | 2.6712 | [7 empty] | 0,3*(1,5+0,98+0,88*2)*2,1
27 | 965042141RT3 | Bourání mazanin betonových tl. 10 cm, nad 4 m2 sbíječka tl. mazaniny 5 - 8 cm | m3 | 2.3006 | 0 | 0 | 0 | 0 | -2.2 | -5.0613 |  |  | 2 | 1 | 1 | 1 | 1 | 0 | 0 | 0 | 0 | 0 | 1 | 1
|  | 9,65*2,98*0,08 |  | 2.3006 | [7 empty] | 9,65*2,98*0,08
28 | 968061125R00 | Vyvěšení dřevěných dveřních křídel pl. do 2 m2 | kus | 6.132 | 0 | 0 | 0 | 0 | 0 | 0 |  |  | 2 | 1 | 1 | 1 | 1 | 0 | 0 | 0 | 0 | 0 | 1 | 1
|  | 0,71*2,1*2+0,75*2,1*2 |  | 6.132 | [7 empty] | 0,71*2,1*2+0,75*2,1*2
29 | 968072456R00 | Vybourání kovových dveřních zárubní pl. nad 2 m2 | m2 | 6.67 | 0 | 0 | 0.001 | 0.00667 | -0.063 | -0.42021 |  |  | 2 | 1 | 1 | 1 | 1 | 0 | 0 | 0 | 0 | 0 | 1 | 1
|  | 1,42+2,1+1,5*2,1 |  | 6.67 | [7 empty] | 1,42+2,1+1,5*2,1
| Celkem za | 96 Bourání konstrukcí |  |  |  | 0 |  | 0.00667 |  | -10.2897 |  |  | 4 |  |  |  |  | 0 | 0 | 0 | 0 | 0
Díl: | 97 | Prorážení otvorů | [10 empty] | 1
30 | 971033251R00 | Vybourání otv. zeď cihel. 0,0225 m2, tl. 45cm, MVC | kus | 1 | 0 | 0 | 0.001 | 0.001 | -0.012 | -0.012 |  |  | 2 | 1 | 1 | 1 | 1 | 0 | 0 | 0 | 0 | 0 | 1 | 1
31 | 971035141R00 | Vybourání otvorů zeď cihel. D 6 cm, tl. 30 cm, MC | kus | 3 | 0 | 0 | 0 | 0 | -0.001 | -0.003 |  |  | 2 | 1 | 1 | 1 | 1 | 0 | 0 | 0 | 0 | 0 | 1 | 1
32 | 971042251R00 | Vybourání otvorů zdi betonové 0,0225 m2, tl. 45 cm | kus | 1 | 0 | 0 | 0.001 | 0.001 | -0.022 | -0.022 |  |  | 2 | 1 | 1 | 1 | 1 | 0 | 0 | 0 | 0 | 0 | 1 | 1
33 | 974031132R00 | Vysekání rýh ve zdi cihelné 5 x 7 cm | m | 19.5 | 0 | 0 | 0 | 0 | -0.006 | -0.117 |  |  | 2 | 1 | 1 | 1 | 1 | 0 | 0 | 0 | 0 | 0 | 1 | 1
34 | 974031153R00 | Vysekání rýh ve zdi cihelné 10 x 10 cm | m | 28.5 | 0 | 0 | 0.001 | 0.0285 | -0.018 | -0.513 |  |  | 2 | 1 | 1 | 1 | 1 | 0 | 0 | 0 | 0 | 0 | 1 | 1
|  | kanalizace:10 |  | 10 | [7 empty] | kanalizace:10
|  | voda:9,7+3,3+2,5+1,5*2 |  | 18.5 | [7 empty] | voda:9,7+3,3+2,5+1,5*2
35 | 974031164R00 | Vysekání rýh ve zdi cihelné 15 x 15 cm | m | 14.5 | 0 | 0 | 0 | 0 | -0.04 | -0.58 |  |  | 2 | 1 | 1 | 1 | 1 | 0 | 0 | 0 | 0 | 0 | 1 | 1
36 | 974042553R00 | Vysekání rýh betonová deska 10x10 cm | m | 19.5 | 0 | 0 | 0 | 0 | -0.022 | -0.429 |  |  | 2 | 1 | 1 | 1 | 1 | 0 | 0 | 0 | 0 | 0 | 1 | 1
37 | 974042554R00 | Vysekání rýh betonová deska 10x15 cm | m | 21 | 0 | 0 | 0 | 0 | -0.033 | -0.693 |  |  | 2 | 1 | 1 | 1 | 1 | 0 | 0 | 0 | 0 | 0 | 1 | 1
|  | 6,5+14,5 |  | 21 | [7 empty] | 6,5+14,5
| Celkem za | 97 Prorážení otvorů |  |  |  | 0 |  | 0.0305 |  | -2.369 |  |  | 4 |  |  |  |  | 0 | 0 | 0 | 0 | 0
Díl: | 99 | Staveništní přesun hmot | [10 empty] | 1
38 | 998011001R00 | Přesun hmot pro budovy zděné výšky do 6 m | t | 12.9602 | 0 | 0 | 0 | 0 |  | 0 |  |  | 2 | 7 | 1 | 2 | 1 | 0 | 0 | 0 | 0 | 0 | 7 | 1
| Celkem za | 99 Staveništní přesun hmot |  |  |  | 0 |  | 0 |  | 0 |  |  | 4 |  |  |  |  | 0 | 0 | 0 | 0 | 0
Díl: | F0830 | Klimatizace, vzduchotechnika | [10 empty] | 1
39 | Vl. 002 | Montáž ventilátoru do potrubí min. výměna 120m3/h vč. dodávky | kus | 3 | 0 | 0 | 0 | 0 |  | 0 |  |  | 2 | 12 | 0 | 124 | 1 | 0 | 0 | 0 | 0 | 0 | 12 | 0
|  | ventilátor musí být se zpětnou kapkou | [8 empty] | ventilátor musí být se zpětnou kapkou |  | 3
40 | Vl. 010 | Potrubí plast 110x55 mm | m | 14.5 | 0 | 0 | 0 | 0 |  | 0 |  |  | 2 | 12 | 0 | 122 | 1 | 0 | 0 | 0 | 0 | 0 | 12 | 0
41 | Vl. 011 | Potrubí čtyřhranné, kanál plochý 110x55, bílé | m | 15.95 | 0 | 0 | 0 | 0 |  | 0 |  |  | 2 | 12 | 0 | 141 | 1 | 0 | 0 | 0 | 0 | 0 | 12 | 0
|  | Pro vzduchotechniku | [8 empty] | Pro vzduchotechniku |  | 3
|  | 14,5*1,1 |  | 15.95 | [7 empty] | 14,5*1,1
42 | 28395100.M | Mřížka větrací plastová 150 x 150 mm | kus | 3 | 0 | 0 | 0.0001 | 0.0003 |  | 0 |  |  | 2 | 3 | 1 | 28395100.M | 1 | 0 | 0 | 0 | 0 | 0 | 3 | 1
| Celkem za | F0830 Klimatizace, vzduchotechnika |  |  |  | 0 |  | 0.0003 |  | 0 |  |  | 4 |  |  |  |  | 0 | 0 | 0 | 0 | 0
Díl: | 711 | Izolace proti vodě | [10 empty] | 1
43 | 711111001RZ1 | Izolace proti vlhkosti vodor. nátěr ALP za studena 1x nátěr - včetně dodávky penetračního laku ALP | m2 | 28.757 | 0 | 0 | 0.0002 | 0.0057514 | 0 | 0 |  |  | 2 | 1 | 7 | 7 | 2 | 0 | 0 | 0 | 0 | 0 | 1 | 7
|  | 9,65*2,98 |  | 28.757 | [7 empty] | 9,65*2,98
44 | 711141559RZ1 | Izolace proti vlhk. vodorovná pásy přitavením 1 vrstva - včetně dodávky Bitubitagit S 35 | m2 | 28.757 | 0 | 0 | 0.0053 | 0.15241 | 0 | 0 |  |  | 2 | 1 | 7 | 7 | 2 | 0 | 0 | 0 | 0 | 0 | 1 | 7
45 | 711212001RX1 | Nátěr hydroizolační těsnící hmotou Saniflex (fa Schomburg) 3 kg/m2 | m2 | 3.6 | 0 | 0 | 0.00306 | 0.011016 | 0 | 0 |  |  | 2 | 1 | 7 | 7 | 2 | 0 | 0 | 0 | 0 | 0 | 1 | 7
|  | 0,9*2*2 |  | 3.6 | [7 empty] | 0,9*2*2
46 | 998711101R00 | Přesun hmot pro izolace proti vodě, výšky do 6 m | t | 0.16918 | 0 | 0 | 0 | 0 |  | 0 |  |  | 2 | 7 | 1001 | 5 | 2 | 0 | 0 | 0 | 0 | 0 | 7 | 1001
| Celkem za | 711 Izolace proti vodě |  |  |  | 0 |  | 0.16918 |  | 0 |  |  | 4 |  |  |  |  | 0 | 0 | 0 | 0 | 0
Díl: | 713 | Izolace tepelné | [10 empty] | 1
47 | 713121111RT1 | Izolace tepelná podlah na sucho, jednovrstvá materiál ve specifikaci | m2 | 28.757 | 0 | 0 | 3e-05 | 0.00086271 | 0 | 0 |  |  | 2 | 1 | 7 | 7 | 2 | 0 | 0 | 0 | 0 | 0 | 1 | 7
48 | 28375768.A | Deska polystyrén samozhášivý EPS 150 S | m3 | 1.2653 | 0 | 0 | 0.025 | 0.031633 |  | 0 |  |  | 2 | 3 | 7 | 28375768.A | 2 | 0 | 0 | 0 | 0 | 0 | 3 | 7
|  | 28,757*0,04*1,1 |  | 1.2653 | [7 empty] | 28,757*0,04*1,1
49 | 998713101R00 | Přesun hmot pro izolace tepelné, výšky do 6 m | t | 0.032495 | 0 | 0 | 0 | 0 |  | 0 |  |  | 2 | 7 | 1001 | 5 | 2 | 0 | 0 | 0 | 0 | 0 | 7 | 1001
| Celkem za | 713 Izolace tepelné |  |  |  | 0 |  | 0.032495 |  | 0 |  |  | 4 |  |  |  |  | 0 | 0 | 0 | 0 | 0
Díl: | 721 | Vnitřní kanalizace | [10 empty] | 1
50 | 175101101RT2 | Obsyp potrubí bez prohození sypaniny s dodáním štěrkopísku frakce 0 - 22 mm | m3 | 1.724 | 0 | 0 | 1.7 | 2.9308 | 0 | 0 |  |  | 2 | 1 | 1 | 1 | 2 | 0 | 0 | 0 | 0 | 0 | 1 | 1
|  | 0,2*0,3*14,5+0,2*0,35*6,5+0,2*0,2*19,5 |  | 2.105 | [7 empty] | 0,2*0,3*14,5+0,2*0,35*6,5+0,2*0,2*19,5
|  | -0,075-0,05-0,256 |  | -0.381 | [7 empty] | -0,075-0,05-0,256
51 | 451572111R00 | Lože pod potrubí z kameniva těženého 0 - 4 mm | m3 | 0.81 | 0 | 0 | 1.891 | 1.5317 | 0 | 0 |  |  | 2 | 1 | 1 | 1 | 2 | 0 | 0 | 0 | 0 | 0 | 1 | 1
|  | 0,2*0,1*40,5 |  | 0.81 | [7 empty] | 0,2*0,1*40,5
52 | 721176103R00 | Potrubí HT připojovací DN 50 x 1,8 mm | m | 2 | 0 | 0 | 0.00047 | 0.00094 | 0 | 0 |  |  | 2 | 1 | 7 | 7 | 2 | 0 | 0 | 0 | 0 | 0 | 1 | 7
53 | 721176104R00 | Potrubí HT připojovací DN 70 x 1,9 mm | m | 7 | 0 | 0 | 0.0007 | 0.0049 | 0 | 0 |  |  | 2 | 1 | 7 | 7 | 2 | 0 | 0 | 0 | 0 | 0 | 1 | 7
54 | 721176124R00 | Potrubí HT svodné (ležaté) v zemi DN 70 x 1,9 mm | m | 19.5 | 0 | 0 | 0.00053 | 0.010335 | 0 | 0 |  |  | 2 | 1 | 7 | 7 | 2 | 0 | 0 | 0 | 0 | 0 | 1 | 7
55 | 721176125R00 | Potrubí HT svodné (ležaté) v zemi DN 100 x 2,7 mm | m | 6.5 | 0 | 0 | 0.00107 | 0.006955 | 0 | 0 |  |  | 2 | 1 | 7 | 7 | 2 | 0 | 0 | 0 | 0 | 0 | 1 | 7
56 | 721176127R00 | Potrubí HT svodné (ležaté) v zemi DN 150 x 3,9 mm | m | 14.5 | 0 | 0 | 0.00211 | 0.030595 | 0 | 0 |  |  | 2 | 1 | 7 | 7 | 2 | 0 | 0 | 0 | 0 | 0 | 1 | 7
57 | 998721101R00 | Přesun hmot pro vnitřní kanalizaci, výšky do 6 m | t | 4.5162 | 0 | 0 | 0 | 0 |  | 0 |  |  | 2 | 7 | 1001 | 5 | 2 | 0 | 0 | 0 | 0 | 0 | 7 | 1001
| Celkem za | 721 Vnitřní kanalizace |  |  |  | 0 |  | 4.5162 |  | 0 |  |  | 4 |  |  |  |  | 0 | 0 | 0 | 0 | 0
Díl: | 722 | Vnitřní vodovod | [10 empty] | 1
58 | 722172311R00 | Potrubí z PPR Instaplast, studená, D 20/2,8 mm | m | 88.45 | 0 | 0 | 0.00399 | 0.35292 | 0 | 0 |  |  | 2 | 1 | 7 | 7 | 2 | 0 | 0 | 0 | 0 | 0 | 1 | 7
|  | 18,5+1,85+9,7+32+2,2+2,1+2,2+1,3*2+3,5+2,3+1 |  | 77.95 | [7 empty] | 18,5+1,85+9,7+32+2,2+2,1+2,2+1,3*2+3,5+2,3+1
|  | 10,5 |  | 10.5 | [7 empty] | 10,5
59 | 722172331R00 | Potrubí z PPR Instaplast, teplá, D 20/3,4 mm | m | 20.6 | 0 | 0 | 0.00401 | 0.082606 | 0 | 0 |  |  | 2 | 1 | 7 | 7 | 2 | 0 | 0 | 0 | 0 | 0 | 1 | 7
|  | 9,5+3,3+2,5+1,5*2+2,3*1 |  | 20.6 | [7 empty] | 9,5+3,3+2,5+1,5*2+2,3*1
60 | 722182001RT1 | Montáž izolačních skruží na potrubí přímé DN 25 samolepící spoj, rychlouzávěr | m | 20.6 | 0 | 0 | 0 | 0 | 0 | 0 |  |  | 2 | 1 | 7 | 7 | 2 | 0 | 0 | 0 | 0 | 0 | 1 | 7
|  | 9,5+3,3+2,5+1,5*2+2,3 |  | 20.6 | [7 empty] | 9,5+3,3+2,5+1,5*2+2,3
61 | 722220121R00 | Nástěnka K 247, pro baterii G 1/2 | pár | 7 | 0 | 0 | 0.00156 | 0.01092 | 0 | 0 |  |  | 2 | 1 | 7 | 7 | 2 | 0 | 0 | 0 | 0 | 0 | 1 | 7
62 | 722290215R00 | Zkouška tlaku potrubí přírub.nebo hrdlového DN 100 | m | 98.55 | 0 | 0 | 0.00039 | 0.038434 | 0 | 0 |  |  | 2 | 1 | 7 | 7 | 2 | 0 | 0 | 0 | 0 | 0 | 1 | 7
|  | 77,95+20,6 |  | 98.55 | [7 empty] | 77,95+20,6
63 | 28377102 | Izolace potrubí Mirelon PRO 22 x 9 mm | m | 22.66 | 0 | 0 | 2e-05 | 0.0004532 |  | 0 |  |  | 2 | 3 | 7 | 28377102 | 2 | 0 | 0 | 0 | 0 | 0 | 3 | 7
|  | 20,6*1,1 |  | 22.66 | [7 empty] | 20,6*1,1
64 | 998722101R00 | Přesun hmot pro vnitřní vodovod, výšky do 6 m | t | 0.48533 | 0 | 0 | 0 | 0 |  | 0 |  |  | 2 | 7 | 1001 | 5 | 2 | 0 | 0 | 0 | 0 | 0 | 7 | 1001
| Celkem za | 722 Vnitřní vodovod |  |  |  | 0 |  | 0.48533 |  | 0 |  |  | 4 |  |  |  |  | 0 | 0 | 0 | 0 | 0
Díl: | 725 | Zařizovací předměty | [10 empty] | 1
65 | 725016103R00 | Pisoár DOMINO 84110.1 s oplachov. ventilem, bílý | soubor | 2 | 0 | 0 | 0.0239 | 0.0478 | 0 | 0 |  |  | 2 | 1 | 7 | 7 | 2 | 0 | 0 | 0 | 0 | 0 | 1 | 7
66 | 725019101R00 | Výlevka MIRA s plastovou mřížkou | soubor | 1 | 0 | 0 | 0.01444 | 0.01444 | 0 | 0 |  |  | 2 | 1 | 7 | 7 | 2 | 0 | 0 | 0 | 0 | 0 | 1 | 7
67 | 725119110R00 | Montáž splachovací nádrže Kombifix pro WC a výlevk | kus | 6 | 0 | 0 | 0 | 0 | 0 | 0 |  |  | 2 | 1 | 7 | 7 | 2 | 0 | 0 | 0 | 0 | 0 | 1 | 7
68 | 725119306R00 | Montáž klozetu závěsného | soubor | 5 | 0 | 0 | 0.00089 | 0.00445 | 0 | 0 |  |  | 2 | 1 | 7 | 7 | 2 | 0 | 0 | 0 | 0 | 0 | 1 | 7
69 | 725219401R00 | Montáž umyvadel na šrouby do zdiva | soubor | 5 | 0 | 0 | 0.00139 | 0.00695 | 0 | 0 |  |  | 2 | 1 | 7 | 7 | 2 | 0 | 0 | 0 | 0 | 0 | 1 | 7
70 | 725229106R05 | Montáž zástěn jednostranně upevněných | soubor | 3 | 0 | 0 | 0.00012 | 0.00036 | 0 | 0 |  |  | 2 | 1 | 7 | 7 | 2 | 0 | 0 | 0 | 0 | 0 | 1 | 7
71 | 725249101R00 | Montáž sprchových boxů | soubor | 1 | 0 | 0 | 0.00032 | 0.00032 | 0 | 0 |  |  | 2 | 1 | 7 | 7 | 2 | 0 | 0 | 0 | 0 | 0 | 1 | 7
72 | 725291621U00 | Nerez zásobník toaletních papírů kotvení na zdivo | soubor | 5 | 0 | 0 | 0.00053 | 0.00265 | 0 | 0 |  |  | 2 | 1 | 7 | 7 | 2 | 0 | 0 | 0 | 0 | 0 | 1 | 7
73 | 725299101R00 | Montáž koupelnových doplňků - mýdelníků, držáků ap | soubor | 9 | 0 | 0 | 0.00017 | 0.00153 | 0 | 0 |  |  | 2 | 1 | 7 | 7 | 2 | 0 | 0 | 0 | 0 | 0 | 1 | 7
74 | 725319101R00 | Montáž dřezů jednoduchých | soubor | 1 | 0 | 0 | 0.00228 | 0.00228 | 0 | 0 |  |  | 2 | 1 | 7 | 7 | 2 | 0 | 0 | 0 | 0 | 0 | 1 | 7
75 | 725539102R00 | Montáž elektr.ohřívačů, ostatní typy 80 l | soubor | 1 | 0 | 0 | 0.02631 | 0.02631 | 0 | 0 |  |  | 2 | 1 | 7 | 7 | 2 | 0 | 0 | 0 | 0 | 0 | 1 | 7
76 | 725810405R00 | Ventil rohový s přípoj. trubičkou TE 67 G 1/2 | soubor | 22 | 0 | 0 | 0.00038 | 0.00836 | 0 | 0 |  |  | 2 | 1 | 7 | 7 | 2 | 0 | 0 | 0 | 0 | 0 | 1 | 7
77 | 725829301RT2 | Montáž baterie umyv.a dřezové stojánkové včetně baterie | kus | 6 | 0 | 0 | 4e-05 | 0.00024 | 0 | 0 |  |  | 2 | 1 | 7 | 7 | 2 | 0 | 0 | 0 | 0 | 0 | 1 | 7
78 | 725849200R00 | Montáž baterií sprchových, nastavitelná výška | kus | 1 | 0 | 0 | 0.00013 | 0.00013 | 0 | 0 |  |  | 2 | 1 | 7 | 7 | 2 | 0 | 0 | 0 | 0 | 0 | 1 | 7
79 | Vl. 006 | Dávkovač tekutého mýdla - nerez | kus | 5 | 0 | 0 | 0 | 0 |  | 0 |  |  | 2 | 12 | 0 | 134 | 2 | 0 | 0 | 0 | 0 | 0 | 12 | 0
80 | Vl. 007 | Automatický vysoušeč rukou - nerez kotvení na zdivo | kus | 2 | 0 | 0 | 0 | 0 |  | 0 |  |  | 2 | 12 | 0 | 135 | 2 | 0 | 0 | 0 | 0 | 0 | 12 | 0
81 | 54132241 | Elektrický ohřívač vody 80 l | kus | 1 | 0 | 0 | 0.04 | 0.04 |  | 0 |  |  | 2 | 3 | 7 | 54132241 | 2 | 0 | 0 | 0 | 0 | 0 | 3 | 7
|  | Elektrický akumulační ohřívač určený pro zavěšení na zeď. Ohřev zajištěn keramickým topným tělesem, ovláfané provozním termostatem a jištěný bezpečnostním termostatem (tepelnou pojistkou). Elektrické krytí IP45. Příkon 2000 W a napětí 230 V. | [8 empty] | Elektrický akumulační ohřívač určený pro zavěšení na zeď. Ohřev zajištěn keramickým topným tělesem, ovláfané provozním termostatem a jištěný bezpečnostním termostatem (tepelnou pojistkou). Elektrické krytí IP45. Příkon 2000 W a napětí 230 V. |  | 3
82 | 55145523 | Baterie sprchová páková 1/2x100 mm | kus | 1 | 0 | 0 | 0.002 | 0.002 |  | 0 |  |  | 2 | 3 | 7 | 55145523 | 2 | 0 | 0 | 0 | 0 | 0 | 3 | 7
83 | 55231080 | Dřez nerez | kus | 1 | 0 | 0 | 0.004 | 0.004 |  | 0 |  |  | 2 | 3 | 7 | 55231080 | 2 | 0 | 0 | 0 | 0 | 0 | 3 | 7
84 | 55484211.A | Box sprch1/4 kruh 2 díly 90x90 | kus | 1 | 0 | 0 | 0.037 | 0.037 |  | 0 |  |  | 2 | 3 | 7 | 55484211.A | 2 | 0 | 0 | 0 | 0 | 0 | 3 | 7
85 | 55484439.B | Urinálová zástěna 410x100X660 | kus | 3 | 0 | 0 | 0.016 | 0.048 |  | 0 |  |  | 2 | 3 | 7 | 55484439.B | 2 | 0 | 0 | 0 | 0 | 0 | 3 | 7
86 | 64214335.A | Umyvadlo LYRA bílé s otv.bat. 530x420x175 do nábytku | kus | 4 | 0 | 0 | 0.013 | 0.052 |  | 0 |  |  | 2 | 3 | 7 | 64214335.A | 2 | 0 | 0 | 0 | 0 | 0 | 3 | 7
87 | 64214452 | Zdravotní umyvadlo MIO 64x55x16,5 cm otvor pro baterii bílé | kus | 1 | 0 | 0 | 0.0143 | 0.0143 |  | 0 |  |  | 2 | 3 | 1 | 64214452 | 2 | 0 | 0 | 0 | 0 | 0 | 3 | 1
|  | Do WC pro phybově limitované osoby. | [8 empty] | Do WC pro phybově limitované osoby. |  | 3
88 | 64238817 | Klozet závěsný s délkou 70 cm pro těl. postižené | kus | 1 | 0 | 0 | 0.019 | 0.019 |  | 0 |  |  | 2 | 3 | 1 | 64238817 | 2 | 0 | 0 | 0 | 0 | 0 | 3 | 1
89 | 64240053 | Mísa klozet. závěsná OLYMP bílá hlub.splach. | kus | 4 | 0 | 0 | 0.0155 | 0.062 |  | 0 |  |  | 2 | 3 | 7 | 64240053 | 2 | 0 | 0 | 0 | 0 | 0 | 3 | 7
90 | 64262877 | Nádrž Geberit Duofix special modul pro závěsné wc | kus | 6 | 0 | 0 | 0.0095 | 0.057 |  | 0 |  |  | 2 | 3 | 7 | 64262877 | 2 | 0 | 0 | 0 | 0 | 0 | 3 | 7
91 | 998725101R00 | Přesun hmot pro zařizovací předměty, výšky do 6 m | t | 0.45112 | 0 | 0 | 0 | 0 |  | 0 |  |  | 2 | 7 | 1001 | 5 | 2 | 0 | 0 | 0 | 0 | 0 | 7 | 1001
| Celkem za | 725 Zařizovací předměty |  |  |  | 0 |  | 0.45112 |  | 0 |  |  | 4 |  |  |  |  | 0 | 0 | 0 | 0 | 0
Díl: | 735 | Otopná tělesa | [10 empty] | 1
92 | 735111810R00 | Demontáž těles otopných litinových článkových | m2 | 5.32 | 0 | 0 | 0 | 0 | -0.0238 | -0.12662 |  |  | 2 | 1 | 7 | 7 | 2 | 0 | 0 | 0 | 0 | 0 | 1 | 7
|  | 2,2*0,6+4 |  | 5.32 | [7 empty] | 2,2*0,6+4
| Celkem za | 735 Otopná tělesa |  |  |  | 0 |  | 0 |  | -0.12662 |  |  | 4 |  |  |  |  | 0 | 0 | 0 | 0 | 0
Díl: | 736 | Podlahové vytápění | [10 empty] | 1
93 | 733221103U00 | Potrubí Cu měkké-měkké pájení D 18 | m | 6 | 0 | 0 | 0.00078 | 0.00468 | 0 | 0 |  |  | 2 | 1 | 7 | 7 | 2 | 0 | 0 | 0 | 0 | 0 | 1 | 7
94 | 734449101R00 | Montáž regulátoru | kus | 1 | 0 | 0 | 0.00165 | 0.00165 | 0 | 0 |  |  | 2 | 1 | 7 | 7 | 2 | 0 | 0 | 0 | 0 | 0 | 1 | 7
95 | 736110003RT2 | Podlahové vytápění Rehau na vodící lišty | m2 | 28.757 | 0 | 0 | 0.00289 | 0.083108 | 0 | 0 |  |  | 2 | 1 | 7 | 7 | 2 | 0 | 0 | 0 | 0 | 0 | 1 | 7
96 | 40541214 | Technika reg.- VRM3-3/4" třícest.vent.Vaillant | kus | 1 | 0 | 0 | 0 | 0 |  | 0 |  |  | 2 | 3 | 7 | 40541214 | 2 | 0 | 0 | 0 | 0 | 0 | 3 | 7
97 | 40551820 | Regulátor bezdrátový pro podlahové topení | kus | 1 | 0 | 0 | 0.0005 | 0.0005 |  | 0 |  |  | 2 | 3 | 7 | 40551820 | 2 | 0 | 0 | 0 | 0 | 0 | 3 | 7
|  | TECHNICKÉ PARAMETRY | [8 empty] | TECHNICKÉ PARAMETRY |  | 3
|  | Typ komunikace obousměrná | [8 empty] | Typ komunikace obousměrná |  | 3
|  | Vf výkon < 10 mW | [8 empty] | Vf výkon < 10 mW |  | 3
|  | Počet nastavitelných teplot 6 na den | [8 empty] | Počet nastavitelných teplot 6 na den |  | 3
|  | Min. programovací čas 10 min. | [8 empty] | Min. programovací čas 10 min. |  | 3
|  | Rozsah nastav. teplot +3°C až +40°C | [8 empty] | Rozsah nastav. teplot +3°C až +40°C |  | 3
|  | Nastavení teplot po 0,5°C | [8 empty] | Nastavení teplot po 0,5°C |  | 3
|  | Min. indikační skok 0,1°C | [8 empty] | Min. indikační skok 0,1°C |  | 3
|  | Přesnost měření ±0,5°C | [8 empty] | Přesnost měření ±0,5°C |  | 3
|  | Frekvence 433,92 MHz | [8 empty] | Frekvence 433,92 MHz |  | 3
|  | Životnost baterie topná sezóna | [8 empty] | Životnost baterie topná sezóna |  | 3
|  | Pracovní teplota 0°C až +40°C | [8 empty] | Pracovní teplota 0°C až +40°C |  | 3
| Celkem za | 736 Podlahové vytápění |  |  |  | 0 |  | 0.089938 |  | 0 |  |  | 4 |  |  |  |  | 0 | 0 | 0 | 0 | 0
Díl: | 766 | Konstrukce truhlářské | [10 empty] | 1
98 | 766121210R00 | Stěny komplet. plné s výplní, H do 2,75 m | m2 | 21 | 0 | 0 | 0.00022 | 0.00462 | 0 | 0 |  |  | 2 | 1 | 7 | 7 | 2 | 0 | 0 | 0 | 0 | 0 | 1 | 7
|  | WC kabiny. Položka obsahuje veškerý materiál - nožky, kování, dveře a kotvení. Položka je vč. montáže. | [8 empty] | WC kabiny. Položka obsahuje veškerý materiál - nožky, kování, dveře a kotvení. Položka je vč. montáže. |  | 3
99 | 766661112R00 | Montáž dveří do zárubně,otevíravých 1kř.do 0,8 m | kus | 2 | 0 | 0 | 0 | 0 | 0 | 0 |  |  | 2 | 1 | 7 | 7 | 2 | 0 | 0 | 0 | 0 | 0 | 1 | 7
100 | 766661122R00 | Montáž dveří do zárubně,otevíravých 1kř.nad 0,8 m | kus | 1 | 0 | 0 | 0 | 0 | 0 | 0 |  |  | 2 | 1 | 7 | 7 | 2 | 0 | 0 | 0 | 0 | 0 | 1 | 7
101 | 766661132R00 | Montáž dveří do zárubně,otevíravých 2kř.do 1,45 m | kus | 2 | 0 | 0 | 0 | 0 | 0 | 0 |  |  | 2 | 1 | 7 | 7 | 2 | 0 | 0 | 0 | 0 | 0 | 1 | 7
102 | 766665921R00 | Zakování dveří 1křídlých kompletizovaných | kus | 3 | 0 | 0 | 0 | 0 | 0 | 0 |  |  | 2 | 1 | 7 | 7 | 2 | 0 | 0 | 0 | 0 | 0 | 1 | 7
103 | 766665931R00 | Zakování dveří 2křídlých kompletizovaných | kus | 2 | 0 | 0 | 0 | 0 | 0 | 0 |  |  | 2 | 1 | 7 | 7 | 2 | 0 | 0 | 0 | 0 | 0 | 1 | 7
104 | 766695212R00 | Montáž prahů dveří jednokřídlových š. do 10 cm | kus | 2 | 0 | 0 | 1e-05 | 2e-05 | 0 | 0 |  |  | 2 | 1 | 7 | 7 | 2 | 0 | 0 | 0 | 0 | 0 | 1 | 7
105 | 766825121R00 | Montáž vestavěné skříně 2křídlové policové | kus | 1 | 0 | 0 | 0 | 0 | 0 | 0 |  |  | 2 | 1 | 7 | 7 | 2 | 0 | 0 | 0 | 0 | 0 | 1 | 7
106 | 766829100R00 | Montáž vestavěné pracovní desky | kus | 2 | 0 | 0 | 0 | 0 | 0 | 0 |  |  | 2 | 1 | 7 | 7 | 2 | 0 | 0 | 0 | 0 | 0 | 1 | 7
107 | Vl. 001 | Dveře shrnovací plné 1000/1970 vč. zárubní a montáže | kus | 1 | 0 | 0 | 0.016 | 0.016 |  | 0 |  |  | 2 | 12 | 0 | 117 | 2 | 0 | 0 | 0 | 0 | 0 | 12 | 0
108 | Vl. 008 | Skříň policová 930x300x1450 | kus | 1 | 0 | 0 | 0.03 | 0.03 |  | 0 |  |  | 2 | 12 | 0 | 138 | 2 | 0 | 0 | 0 | 0 | 0 | 12 | 0
|  | Lamino tl. 18 mm, kotvená na zdivo. barva lamina dle výběru investora v návaznossti na výběr obkladů. bez | [8 empty] | Lamino tl. 18 mm, kotvená na zdivo. barva lamina dle výběru investora v návaznossti na výběr obkladů. bez |  | 3
109 | 54914620 | Dveřní kování klika/klika | kus | 5 | 0 | 0 | 0.0008 | 0.004 |  | 0 |  |  | 2 | 3 | 7 | 54914620 | 2 | 0 | 0 | 0 | 0 | 0 | 3 | 7
110 | 61160186 | Dveře vnitřní hladké plné 1 kříd. 80x197 CPL mezipokojový zámek | kus | 2 | 0 | 0 | 0.016 | 0.032 |  | 0 |  |  | 2 | 3 | 7 | 61160186 | 2 | 0 | 0 | 0 | 0 | 0 | 3 | 7
111 | 61160216 | Dveře vnitřní hladké plné 1 kříd. 90x197 CPL mezipokojový zámek | kus | 1 | 0 | 0 | 0.0175 | 0.0175 |  | 0 |  |  | 2 | 3 | 7 | 61160216 | 2 | 0 | 0 | 0 | 0 | 0 | 3 | 7
112 | 61161772 | Dveře vnitřní prosklené 2kř. 145x197 cm dub | kus | 2 | 0 | 0 | 0.041 | 0.082 |  | 0 |  |  | 2 | 3 | 7 | 61161772 | 2 | 0 | 0 | 0 | 0 | 0 | 3 | 7
|  | Dřevěné dveře z masivu dub, lakované. Prosklené z 1/2. | [8 empty] | Dřevěné dveře z masivu dub, lakované. Prosklené z 1/2. |  | 3
113 | 61187156 | Prah dubový délka 80 cm šířka 10 cm tl. 2 cm | kus | 2 | 0 | 0 | 0.00123 | 0.00246 |  | 0 |  |  | 2 | 3 | 7 | 61187156 | 2 | 0 | 0 | 0 | 0 | 0 | 3 | 7
114 | Vl. 009 | Pracovní deska 168,5x61cm pro osazení umyvadel | kus | 2 | 0 | 0 | 0.015 | 0.03 |  | 0 |  |  | 2 | 12 | 1 | 140 | 2 | 0 | 0 | 0 | 0 | 0 | 12 | 1
|  | Lamino deska tl. 38 mm s nalisovaným HP laminátem. | [8 empty] | Lamino deska tl. 38 mm s nalisovaným HP laminátem. |  | 3
115 | 998766101R00 | Přesun hmot pro truhlářské konstr., výšky do 6 m | t | 0.2186 | 0 | 0 | 0 | 0 |  | 0 |  |  | 2 | 7 | 1001 | 5 | 2 | 0 | 0 | 0 | 0 | 0 | 7 | 1001
| Celkem za | 766 Konstrukce truhlářské |  |  |  | 0 |  | 0.2186 |  | 0 |  |  | 4 |  |  |  |  | 0 | 0 | 0 | 0 | 0
Díl: | 771 | Podlahy z dlaždic a obklady | [10 empty] | 1
116 | 771101121R00 | Provedení penetrace podkladu | m2 | 30.8 | 0 | 0 | 0 | 0 | 0 | 0 |  |  | 2 | 1 | 7 | 7 | 2 | 0 | 0 | 0 | 0 | 0 | 1 | 7
117 | 771111121R00 | Montáž podlahových lišt dilatačních, přechodových | m | 0.9 | 0 | 0 | 0 | 0 | 0 | 0 |  |  | 2 | 1 | 7 | 7 | 2 | 0 | 0 | 0 | 0 | 0 | 1 | 7
118 | 771212113R00 | Kladení dlažby keramické do TM,vel. nad 200x200 mm | m2 | 30.8 | 0 | 0 | 0 | 0 | 0 | 0 |  |  | 2 | 1 | 7 | 7 | 2 | 0 | 0 | 0 | 0 | 0 | 1 | 7
|  | 5,35+10,32+9,72+5,41 |  | 30.8 | [7 empty] | 5,35+10,32+9,72+5,41
119 | 771579793R00 | Příplatek za spárovací hmotu - plošně | m2 | 30.8 | 0 | 0 | 0.0015 | 0.0462 | 0 | 0 |  |  | 2 | 1 | 7 | 7 | 2 | 0 | 0 | 0 | 0 | 0 | 1 | 7
120 | 61193734.A | Lišta přechodová š 41 mm | kus | 1 | 0 | 0 | 0 | 0 |  | 0 |  |  | 2 | 3 | 7 | 61193734.A | 2 | 0 | 0 | 0 | 0 | 0 | 3 | 7
121 | Vl. 005 | Keramická dlažba 600x600 | m2 | 33.88 | 0 | 0 | 0.0192 | 0.6505 |  | 0 |  |  | 2 | 12 | 1 | 131 | 2 | 0 | 0 | 0 | 0 | 0 | 12 | 1
|  | Keramická dlažba dle výběru investora. | [8 empty] | Keramická dlažba dle výběru investora. |  | 3
|  | 30,8*1,1 |  | 33.88 | [7 empty] | 30,8*1,1
122 | 998771101R00 | Přesun hmot pro podlahy z dlaždic, výšky do 6 m | t | 0.6967 | 0 | 0 | 0 | 0 |  | 0 |  |  | 2 | 7 | 1001 | 5 | 2 | 0 | 0 | 0 | 0 | 0 | 7 | 1001
| Celkem za | 771 Podlahy z dlaždic a obklady |  |  |  | 0 |  | 0.6967 |  | 0 |  |  | 4 |  |  |  |  | 0 | 0 | 0 | 0 | 0
Díl: | 775 | Podlahy vlysové a parketové | [10 empty] | 1
123 | 775531800R00 | Demontáž parketových tabulí lepených včetně lišt | m2 | 28.95 | 0 | 0 | 0 | 0 | -0.02 | -0.579 |  |  | 2 | 1 | 7 | 7 | 2 | 0 | 0 | 0 | 0 | 0 | 1 | 7
|  | 3*9,65 |  | 28.95 | [7 empty] | 3*9,65
| Celkem za | 775 Podlahy vlysové a parketové |  |  |  | 0 |  | 0 |  | -0.579 |  |  | 4 |  |  |  |  | 0 | 0 | 0 | 0 | 0
Díl: | 776 | Podlahy povlakové | [10 empty] | 1
124 | 776431020R00 | Lepení podlahových soklíků z kobercových pásů | m | 23.4 | 0 | 0 | 3e-05 | 0.000702 | 0 | 0 |  |  | 2 | 1 | 7 | 7 | 2 | 0 | 0 | 0 | 0 | 0 | 1 | 7
|  | 2,9+0,65+3,8+0,9+4,75+10,4 |  | 23.4 | [7 empty] | 2,9+0,65+3,8+0,9+4,75+10,4
125 | 776572100RV1 | Lepení povlakových podlah z pásů textilních včetně zátěžového koberce | m2 | 36.75 | 0 | 0 | 0.00225 | 0.082687 | 0 | 0 |  |  | 2 | 1 | 7 | 7 | 2 | 0 | 0 | 0 | 0 | 0 | 1 | 7
126 | 69741040.A | Koberec zátěžový Balta - Fortesse - š. 4 m | m2 | 2.574 | 0 | 0 | 0.0018 | 0.0046332 |  | 0 |  |  | 2 | 3 | 7 | 69741040.A | 2 | 0 | 0 | 0 | 0 | 0 | 3 | 7
|  | 23,4*0,1*1,1 |  | 2.574 | [7 empty] | 23,4*0,1*1,1
127 | 998776101R00 | Přesun hmot pro podlahy povlakové, výšky do 6 m | t | 0.088023 | 0 | 0 | 0 | 0 |  | 0 |  |  | 2 | 7 | 1001 | 5 | 2 | 0 | 0 | 0 | 0 | 0 | 7 | 1001
| Celkem za | 776 Podlahy povlakové |  |  |  | 0 |  | 0.088023 |  | 0 |  |  | 4 |  |  |  |  | 0 | 0 | 0 | 0 | 0
Díl: | 781 | Obklady keramické | [10 empty] | 1
128 | 781101111R00 | Vyrovnání podkladu maltou ze SMS tl. do 7 mm | m2 | 88.1406 | 0 | 0 | 0 | 0 | 0 | 0 |  |  | 2 | 1 | 7 | 7 | 2 | 0 | 0 | 0 | 0 | 0 | 1 | 7
|  | (0,6*2+1,43)*0,9+8,88*2,64+11,98*2,64+11,63*2,64 |  | 88.1406 | [7 empty] | (0,6*2+1,43)*0,9+8,88*2,64+11,98*2,64+11,63*2,64
129 | 781101121R00 | Provedení penetrace podkladu - práce | m2 | 88.146 | 0 | 0 | 0 | 0 | 0 | 0 |  |  | 2 | 1 | 7 | 7 | 2 | 0 | 0 | 0 | 0 | 0 | 1 | 7
130 | 781230131R00 | Obkládání stěn vnitř. keram. do tmele nad 300x300 | m2 | 88.146 | 0 | 0 | 0 | 0 | 0 | 0 |  |  | 2 | 1 | 7 | 7 | 2 | 0 | 0 | 0 | 0 | 0 | 1 | 7
131 | 781419705R00 | Příplatek za spárovací hmotu - plošně | m2 | 88.146 | 0 | 0 | 0.0006 | 0.052888 | 0 | 0 |  |  | 2 | 1 | 7 | 7 | 2 | 0 | 0 | 0 | 0 | 0 | 1 | 7
132 | 781491001R00 | Montáž lišt k obkladům | m | 32.49 | 0 | 0 | 0 | 0 | 0 | 0 |  |  | 2 | 1 | 7 | 7 | 2 | 0 | 0 | 0 | 0 | 0 | 1 | 7
|  | 8,88+11,98+11,63 |  | 32.49 | [7 empty] | 8,88+11,98+11,63
133 | Vl. 003 | Zdrcadlo tl. 4 mm vč. osazení | m2 | 6.2 | 0 | 0 | 0.0045 | 0.0279 |  | 0 |  |  | 2 | 12 | 0 | 129 | 2 | 0 | 0 | 0 | 0 | 0 | 12 | 0
|  | Členění dle PD | [8 empty] | Členění dle PD |  | 3
134 | 59760102.A | Lišta rohová plastová na obklad ukončovací 8 mm bílá | m | 35.739 | 0 | 0 | 0.00022 | 0.0078626 |  | 0 |  |  | 2 | 3 | 7 | 59760102.A | 2 | 0 | 0 | 0 | 0 | 0 | 3 | 7
|  | 32,49*1,1 |  | 35.739 | [7 empty] | 32,49*1,1
135 | Vl. 004 | Keramická obklad 600x300 | m2 | 96.9606 | 0 | 0 | 0.0105 | 1.0181 |  | 0 |  |  | 2 | 12 | 1 | 130 | 2 | 0 | 0 | 0 | 0 | 0 | 12 | 1
|  | obklad dle výběru investora | [8 empty] | obklad dle výběru investora |  | 3
|  | 88,146*1,1 |  | 96.9606 | [7 empty] | 88,146*1,1
136 | 998781101R00 | Přesun hmot pro obklady keramické, výšky do 6 m | t | 1.1067 | 0 | 0 | 0 | 0 |  | 0 |  |  | 2 | 7 | 1001 | 5 | 2 | 0 | 0 | 0 | 0 | 0 | 7 | 1001
| Celkem za | 781 Obklady keramické |  |  |  | 0 |  | 1.1067 |  | 0 |  |  | 4 |  |  |  |  | 0 | 0 | 0 | 0 | 0
Díl: | 783 | Nátěry | [10 empty] | 1
137 | 783122110R00 | Nátěr syntetický OK "A" dvojnásobný | m2 | 4 | 0 | 0 | 0.00022 | 0.00088 | 0 | 0 |  |  | 2 | 1 | 7 | 7 | 2 | 0 | 0 | 0 | 0 | 0 | 1 | 7
| Celkem za | 783 Nátěry |  |  |  | 0 |  | 0.00088 |  | 0 |  |  | 4 |  |  |  |  | 0 | 0 | 0 | 0 | 0
Díl: | 784 | Malby | [10 empty] | 1
138 | 784191101R00 | Penetrace podkladu univerzální Primalex 1x | m2 | 295.3687 | 0 | 0 | 7e-05 | 0.020676 | 0 | 0 |  |  | 2 | 1 | 7 | 7 | 2 | 0 | 0 | 0 | 0 | 0 | 1 | 7
|  | (1,6+2,7+1,6)*3,1+(2,45+2,2+1,5+6,75+8,95)*3,1+(1,15+1,785+1,15)*2,6+3,95*0,5+2,15*2,015+2,15*5,54+(1,365+2,52)*4,77+(1,43+1,89)*4,4+1,53*6,2+1,685*2,6+2,05*2,015+2,15*2,015+(9,65+2,98)*3,1+3,45*3,1 |  | 220.1817 | [7 empty] | (1,6+2,7+1,6)*3,1+(2,45+2,2+1,5+6,75+8,95)*3,1+(1,15+1,785+1,15)*2,6+3,95*0,5+2,15*2,015+2,15*5,54+(1,365+2,52)*4,77+(1,43+1,89)*4,4+1,53*6,2+1,685*2,6+2,05*2,015+2,15*2,015+(9,65+2,98)*3,1+3,45*3,1
|  | (9,85+12,86*2)*0,5+13,71+4,49+32,07+3,65+4,89+9,18*2 |  | 94.955 | [7 empty] | (9,85+12,86*2)*0,5+13,71+4,49+32,07+3,65+4,89+9,18*2
|  | -1,42*1*2-1,42*2,1*4-0,8*2*2-0,9*2 |  | -19.768 | [7 empty] | -1,42*1*2-1,42*2,1*4-0,8*2*2-0,9*2
139 | 784195112R00 | Malba tekutá Primalex Standard, bílá, 2 x | m2 | 295.3687 | 0 | 0 | 0.00014 | 0.041352 | 0 | 0 |  |  | 2 | 1 | 7 | 7 | 2 | 0 | 0 | 0 | 0 | 0 | 1 | 7
| Celkem za | 784 Malby |  |  |  | 0 |  | 0.062027 |  | 0 |  |  | 4 |  |  |  |  | 0 | 0 | 0 | 0 | 0
Díl: | M21 | Elektromontáže | [10 empty] | 1
140 | Vl. 015 | Silnoproud vč. revize | soub | 1 | 0 | 0 | 0 | 0 | 0 | 0 |  |  | 2 | 1 | 10 | 10 | 4 | 0 | 0 | 0 | 0 | 0 | 1 | 10
|  | Jistící ochrana 40A 1 ks, čidlový Tango vypínač 8 ks, Tango dvojzásuvky 6 ks, podomítkové krabice 16 ks, kabel CYKY 3x1,5 100bm, kabel CYKY 3x2,5 50Bm. | [8 empty] | Jistící ochrana 40A 1 ks, čidlový Tango vypínač 8 ks, Tango dvojzásuvky 6 ks, podomítkové krabice 16 ks, kabel CYKY 3x1,5 100bm, kabel CYKY 3x2,5 50Bm. |  | 3
141 | Vl. 012 | Led osvětlení SDK podhledu vč. montáže | m | 38.34 | 0 | 0 | 0 | 0 |  | 0 |  |  | 2 | 12 | 0 | 143 | 4 | 0 | 0 | 0 | 0 | 0 | 12 | 0
|  | Osvětlení instalováno po obvodu SDK podhledu. | [8 empty] | Osvětlení instalováno po obvodu SDK podhledu. |  | 3
|  | Napájení: 12V DC | [8 empty] | Napájení: 12V DC |  | 3
|  | Příkon: 4,8W / metr | [8 empty] | Příkon: 4,8W / metr |  | 3
|  | Počet čipů: 60 LED čipů / metr | [8 empty] | Počet čipů: 60 LED čipů / metr |  | 3
|  | LED pásek dělitelný: po 5cm / každé 3 LED čipy | [8 empty] | LED pásek dělitelný: po 5cm / každé 3 LED čipy |  | 3
|  | Vyzařovací úhel: 120 stupňů | [8 empty] | Vyzařovací úhel: 120 stupňů |  | 3
|  | Rozměry: šířka 8mm, výška 3mm | [8 empty] | Rozměry: šířka 8mm, výška 3mm |  | 3
|  | Provedení: pružné ohebné - IP20 interiérové (nevodotěsné) | [8 empty] | Provedení: pružné ohebné - IP20 interiérové (nevodotěsné) |  | 3
|  | 13,9+3,44*4+2,67*4 |  | 38.34 | [7 empty] | 13,9+3,44*4+2,67*4
142 | Vl. 013 | Al LED svítídla do SDK podhledu s mléčným krytem pro rozptyl světelného toku | kus | 16 | 0 | 0 | 0 | 0 |  | 0 |  |  | 2 | 12 | 0 | 144 | 4 | 0 | 0 | 0 | 0 | 0 | 12 | 0
|  | Položka obsahuje dodávku a montáž světelných LED zdrujů vč. přípojné kabeláže. | [8 empty] | Položka obsahuje dodávku a montáž světelných LED zdrujů vč. přípojné kabeláže. |  | 3
|  | Spotřeba - 3W | [8 empty] | Spotřeba - 3W |  | 3
|  | Provozní napětí 230V | [8 empty] | Provozní napětí 230V |  | 3
|  | Úhel vyzařování 40° | [8 empty] | Úhel vyzařování 40° |  | 3
|  | Barva světla 4000K | [8 empty] | Barva světla 4000K |  | 3
|  | Světelný tok 270 lm | [8 empty] | Světelný tok 270 lm |  | 3
|  | Průměr svítidla 85mm | [8 empty] | Průměr svítidla 85mm |  | 3
|  | Výška svítidla 36mm | [8 empty] | Výška svítidla 36mm |  | 3
|  | Montážní otvor 60mm | [8 empty] | Montážní otvor 60mm |  | 3
|  | IP - 20 | [8 empty] | IP - 20 |  | 3
|  | Životnost - až 50000 Hod. | [8 empty] | Životnost - až 50000 Hod. |  | 3
|  | Počet sepnutí 100000 | [8 empty] | Počet sepnutí 100000 |  | 3
| Celkem za | M21 Elektromontáže |  |  |  | 0 |  | 0 |  | 0 |  |  | 4 |  |  |  |  | 0 | 0 | 0 | 0 | 0
Díl: | D96 | Přesuny suti a vybouraných hmot | [10 empty] | 1
143 | 979011111R00 | Svislá doprava suti a vybour. hmot za 2.NP a 1.PP | t | 13.3643 | 0 | 0 | 0 | 0 |  | 0 |  |  | 2 | 8 | 0 | 3 | 1 | 0 | 0 | 0 | 0 | 0 | 8 | 0
144 | 979082111R00 | Vnitrostaveništní doprava suti do 10 m | t | 13.3643 | 0 | 0 | 0 | 0 |  | 0 |  |  | 2 | 8 | 0 | 3 | 1 | 0 | 0 | 0 | 0 | 0 | 8 | 0
145 | 979083117R00 | Vodorovné přemístění suti na skládku do 6000 m | t | 13.3643 | 0 | 0 | 0 | 0 |  | 0 |  |  | 2 | 8 | 0 | 3 | 1 | 0 | 0 | 0 | 0 | 0 | 8 | 0
146 | 979083191R00 | Příplatek za dalších započatých 1000 m nad 6000 m | t | 240.5575 | 0 | 0 | 0 | 0 |  | 0 |  |  | 2 | 8 | 0 | 3 | 1 | 0 | 0 | 0 | 0 | 0 | 8 | 0
147 | 979087212R00 | Nakládání suti na dopravní prostředky | t | 13.3643 | 0 | 0 | 0 | 0 |  | 0 |  |  | 2 | 8 | 0 | 3 | 1 | 0 | 0 | 0 | 0 | 0 | 8 | 0
148 | 979093111R00 | Uložení suti na skládku bez zhutnění | t | 13.3643 | 0 | 0 | 0 | 0 |  | 0 |  |  | 2 | 8 | 0 | 3 | 1 | 0 | 0 | 0 | 0 | 0 | 8 | 0
149 | 979990001R00 | Poplatek za skládku stavební suti | t | 13.3643 | 0 | 0 | 0 | 0 |  | 0 |  |  | 2 | 8 | 1 | 3 | 1 | 0 | 0 | 0 | 0 | 0 | 8 | 1
| Celkem za | D96 Přesuny suti a vybouraných hmot |  |  |  | 0 |  | 0 |  | 0 |  |  | 4 |  |  |  |  | 0 | 0 | 0 | 0 | 0

## SO02 2015200005 KL
SLEPÝ ROZPOČET
Rozpočet |  | 2015200005 | Bar pod jevištěm | JKSO
Objekt |  |  |  | SKP
SO02 |  | Bar pod jevištěm |  | Měrná jednotka
Stavba |  |  |  | Počet jednotek
2015200005 |  | Stavební úpravy kulturní dům Kujavy |  | Náklady na m.j. | 0
Projektant |  |  |  | Typ rozpočtu
Zpracovatel projektu
Objednatel
Dodavatel |  |  |  | Zakázkové číslo
Rozpočtoval |  |  |  | Počet listů
ROZPOČTOVÉ NÁKLADY
Základní rozpočtové náklady |  |  | Ostatní rozpočtové náklady
| HSV celkem | 0 | Ztížené výrobní podmínky |  | 0
Z | PSV celkem | 0 | Oborová přirážka |  | 0
R | M práce celkem | 0 | Přesun stavebních kapacit |  | 0
N | M dodávky celkem | 0 | Mimostaveništní doprava |  | 0
ZRN celkem |  | 0 | Zařízení staveniště |  | 0
|  |  | Provoz investora |  | 0
HZS |  | 0 | Kompletační činnost (IČD) |  | 0
ZRN+HZS |  | 0 | Ostatní náklady neuvedené |  | 0
ZRN+ost.náklady+HZS |  | 0 | Ostatní náklady celkem |  | 0
Vypracoval |  |  | Za zhotovitele | Za objednatele
Jméno : |  |  | Jméno : | Jméno :
Datum : |  |  | Datum : | Datum :
Podpis : |  |  | Podpis: | Podpis:
Základ pro DPH |  | 21 | % | 0
DPH |  | 21 | % | 0
Základ pro DPH |  | 0 | % | 0
DPH |  | 0 | % | 0
CENA ZA OBJEKT CELKEM |  |  |  | 0
Poznámka :

## SO02 2015200005 Rek
Stavba : |  | 2015200005 Stavební úpravy kulturní dům Kujavy |  |  | Rozpočet : | 2015200005
Objekt : |  | SO02 Bar pod jevištěm |  |  | Bar pod jevištěm
REKAPITULACE STAVEBNÍCH DÍLŮ
| Stavební díl |  | HSV | PSV | Dodávka | Montáž | HZS
3 | Svislé a kompletní konstrukce |  | 0 | 0 | 0 | 0 | 0
4 | Vodorovné konstrukce |  | 0 | 0 | 0 | 0 | 0
61 | Upravy povrchů vnitřní |  | 0 | 0 | 0 | 0 | 0
63 | Podlahy a podlahové konstrukce |  | 0 | 0 | 0 | 0 | 0
64 | Výplně otvorů |  | 0 | 0 | 0 | 0 | 0
95 | Dokončovací konstrukce na pozemních stavbách |  | 0 | 0 | 0 | 0 | 0
96 | Bourání konstrukcí |  | 0 | 0 | 0 | 0 | 0
97 | Prorážení otvorů |  | 0 | 0 | 0 | 0 | 0
99 | Staveništní přesun hmot |  | 0 | 0 | 0 | 0 | 0
721 | Vnitřní kanalizace |  | 0 | 0 | 0 | 0 | 0
722 | Vnitřní vodovod |  | 0 | 0 | 0 | 0 | 0
725 | Zařizovací předměty |  | 0 | 0 | 0 | 0 | 0
766 | Konstrukce truhlářské |  | 0 | 0 | 0 | 0 | 0
775 | Podlahy vlysové a parketové |  | 0 | 0 | 0 | 0 | 0
776 | Podlahy povlakové |  | 0 | 0 | 0 | 0 | 0
783 | Nátěry |  | 0 | 0 | 0 | 0 | 0
784 | Malby |  | 0 | 0 | 0 | 0 | 0
786 | Čalounické úpravy |  | 0 | 0 | 0 | 0 | 0
M21 | Elektromontáže |  | 0 | 0 | 0 | 0 | 0
D96 | Přesuny suti a vybouraných hmot |  | 0 | 0 | 0 | 0 | 0
| CELKEM OBJEKT |  | 0 | 0 | 0 | 0 | 0
VEDLEJŠÍ ROZPOČTOVÉ NÁKLADY
Název VRN |  |  | Kč | % | Základna |  | Kč
Ztížené výrobní podmínky |  |  |  |  | 0 |  | 0 | 0
Oborová přirážka |  |  |  |  | 0 |  | 0 | 0
Přesun stavebních kapacit |  |  |  |  | 0 |  | 0 | 0
Mimostaveništní doprava |  |  |  |  | 0 |  | 0 | 0
Zařízení staveniště |  |  |  |  | 0 |  | 0 | 1
Provoz investora |  |  |  |  | 0 |  | 0 | 1
Kompletační činnost (IČD) |  |  |  |  | 0 |  | 0 | 2
Rezerva rozpočtu |  |  |  |  | 0 |  | 0 | 2
| CELKEM VRN |  |  |  |  | 0

## SO02 2015200005 Pol
Slepý rozpočet
Stavba : |  | 2015200005 Stavební úpravy kulturní dům Kujavy |  | Rozpočet: | 2015200005
Objekt : |  | SO02 Bar pod jevištěm |  | Bar pod jevištěm
P.č. | Číslo položky | Název položky | MJ | množství | cena / MJ | celkem (Kč) | Jednotková hmotnost | Celková hmotnost | Jednotková dem.hmot. | Celková dem.hmot.
Díl: | 3 | Svislé a kompletní konstrukce | [10 empty] | 1
1 | 311231154R00 | Zdivo z CP Klinker 29 cm P60, lícové, MVC 2,5 | m3 | 0.8114 | 0 | 0 | 1.7544 | 1.4236 | 0 | 0 |  |  | 2 | 1 | 1 | 1 | 1 | 0 | 0 | 0 | 0 | 0 | 1 | 1
|  | (0,91+3,5+0,3*2+0,4+0,55*2)*0,85*0,14 |  | 0.7747 | [7 empty] | (0,91+3,5+0,3*2+0,4+0,55*2)*0,85*0,14
|  | (1,2+2,3)*0,075*0,14 |  | 0.0368 | [7 empty] | (1,2+2,3)*0,075*0,14
2 | 317121043R00 | Překlad nosný porobeton, světlost otv. do 105 cm | kus | 1 | 0 | 0 | 0.07581 | 0.07581 | 0 | 0 |  |  | 2 | 1 | 1 | 1 | 1 | 0 | 0 | 0 | 0 | 0 | 1 | 1
|  | Překlad PSF IV/900 | [8 empty] | Překlad PSF IV/900 |  | 3
3 | 317121044R00 | Překlad nosný porobeton, světlost otv. do 180 cm | kus | 1 | 0 | 0 | 0.08828 | 0.08828 | 0 | 0 |  |  | 2 | 1 | 1 | 1 | 1 | 0 | 0 | 0 | 0 | 0 | 1 | 1
|  | Překlad PSF IV/2000 | [8 empty] | Překlad PSF IV/2000 |  | 3
4 | 317941121R00 | Osazení ocelových válcovaných nosníků do č.12 | t | 0.0646 | 0 | 0 | 0.01954 | 0.0012623 | 0 | 0 |  |  | 2 | 1 | 1 | 1 | 1 | 0 | 0 | 0 | 0 | 0 | 1 | 1
|  | 1,5*4*10,77*0,001 |  | 0.0646 | [7 empty] | 1,5*4*10,77*0,001
5 | 317941123RT4 | Osazení ocelových válcovaných nosníků č.14-22 včetně dodávky profilu I č.18 | t | 0.1511 | 0 | 0 | 1.0971 | 0.16577 | 0 | 0 |  |  | 2 | 1 | 1 | 1 | 1 | 0 | 0 | 0 | 0 | 0 | 1 | 1
|  | 3,45*2*21,9*0,001 |  | 0.1511 | [7 empty] | 3,45*2*21,9*0,001
6 | 342255028RT1 | Příčky z desek Ytong tl. 15 cm desky P 2 - 500, 599 x 249 x 150 mm | m2 | 11.4072 | 0 | 0 | 0.1054 | 1.2023 | 0 | 0 |  |  | 2 | 1 | 1 | 1 | 1 | 0 | 0 | 0 | 0 | 0 | 1 | 1
|  | (1,85+3,07)*2,66 |  | 13.0872 | [7 empty] | (1,85+3,07)*2,66
|  | -0,8*2,1 |  | -1.68 | [7 empty] | -0,8*2,1
7 | 342264051RT1 | Podhled sádrokartonový na zavěšenou ocel. konstr. desky standard tl. 12,5 mm, bez izolace | m2 | 10.2 | 0 | 0 | 0.02093 | 0.21349 | 0 | 0 |  |  | 2 | 1 | 1 | 1 | 1 | 0 | 0 | 0 | 0 | 0 | 1 | 1
8 | 13337780 | Tyč ocelová T jakost 11375 80x80x8,5 mm | T | 0.0646 | 0 | 0 | 1 | 0.0646 |  | 0 |  |  | 2 | 3 | 1 | 13337780 | 1 | 0 | 0 | 0 | 0 | 0 | 3 | 1
|  | 1,5*4*10,77*0,001 |  | 0.0646 | [7 empty] | 1,5*4*10,77*0,001
| Celkem za | 3 Svislé a kompletní konstrukce |  |  |  | 0 |  | 3.2351 |  | 0 |  |  | 4 |  |  |  |  | 0 | 0 | 0 | 0 | 0
Díl: | 4 | Vodorovné konstrukce | [10 empty] | 1
9 | 411121221RT4 | Osazování stropních desek š. do 60, dl. do 90 cm včetně dodávky PZD 11/10 89x29x6,5 | kus | 5 | 0 | 0 | 0.04284 | 0.2142 | 0 | 0 |  |  | 2 | 1 | 1 | 1 | 1 | 0 | 0 | 0 | 0 | 0 | 1 | 1
10 | 411121232RT2 | Osazování stropních desek š. do 60, dl. do 180 cm včetně dodávky PZD 28/10 119x29x9 | kus | 10 | 0 | 0 | 0.08063 | 0.8063 | 0 | 0 |  |  | 2 | 1 | 1 | 1 | 1 | 0 | 0 | 0 | 0 | 0 | 1 | 1
11 | 411362021R00 | Výztuž stropů svařovanou sítí z sítí Kari | t | 0.0215 | 0 | 0 | 1.053 | 0.022639 | 0 | 0 |  |  | 2 | 1 | 1 | 1 | 1 | 0 | 0 | 0 | 0 | 0 | 1 | 1
|  | 1,4*3,15*1,1*4,43*0,001 |  | 0.0215 | [7 empty] | 1,4*3,15*1,1*4,43*0,001
12 | 631312611R00 | Mazanina betonová tl. 5 - 8 cm B 20 (C 16/20) | m3 | 0.9607 | 0 | 0 | 2.422 | 2.3268 | 0 | 0 |  |  | 2 | 1 | 1 | 1 | 1 | 0 | 0 | 0 | 0 | 0 | 1 | 1
|  | 1,4*3,15*0,075+0,2*3,15 |  | 0.9607 | [7 empty] | 1,4*3,15*0,075+0,2*3,15
13 | 631319171R00 | Příplatek za stržení povrchu mazaniny tl. 8 cm | m3 | 0.9607 | 0 | 0 | 0 | 0 | 0 | 0 |  |  | 2 | 1 | 1 | 1 | 1 | 0 | 0 | 0 | 0 | 0 | 1 | 1
| Celkem za | 4 Vodorovné konstrukce |  |  |  | 0 |  | 3.37 |  | 0 |  |  | 4 |  |  |  |  | 0 | 0 | 0 | 0 | 0
Díl: | 61 | Upravy povrchů vnitřní | [10 empty] | 1
14 | 601013111RT1 | Omítka stropů jádrová MV 2 ručně tloušťka vrstvy 10 mm | m2 | 6.7725 | 0 | 0 | 0.01812 | 0.12272 | 0 | 0 |  |  | 2 | 1 | 1 | 1 | 1 | 0 | 0 | 0 | 0 | 0 | 1 | 1
|  | 3,15*2,15 |  | 6.7725 | [7 empty] | 3,15*2,15
15 | 601013141RT1 | Omítka stropů štuková MVJ 1 ručně tloušťka vrstvy 2 mm | m2 | 6.7725 | 0 | 0 | 0.00459 | 0.031086 | 0 | 0 |  |  | 2 | 1 | 1 | 1 | 1 | 0 | 0 | 0 | 0 | 0 | 1 | 1
|  | 3,15*2,15 |  | 6.7725 | [7 empty] | 3,15*2,15
16 | 611471411R00 | Úprava stropů aktivovaným štukem tl. 2 - 3 mm | m2 | 7.754 | 0 | 0 | 0.00896 | 0.069476 | 0 | 0 |  |  | 2 | 1 | 1 | 1 | 1 | 0 | 0 | 0 | 0 | 0 | 1 | 1
|  | 3,07*1,7+3,22*0,5+1,85*0,5 |  | 7.754 | [7 empty] | 3,07*1,7+3,22*0,5+1,85*0,5
17 | 612451082R00 | Zatření spár vnitřního zdiva z cihel nebo kamene | m2 | 11.9506 | 0 | 0 | 0.014 | 0.16731 | 0 | 0 |  |  | 2 | 1 | 1 | 1 | 1 | 0 | 0 | 0 | 0 | 0 | 1 | 1
|  | (4,55+7,5+0,74*2)*0,86 |  | 11.6358 | [7 empty] | (4,55+7,5+0,74*2)*0,86
|  | (0,935+3)*0,08 |  | 0.3148 | [7 empty] | (0,935+3)*0,08
18 | 612471411R00 | Úprava vnitřních stěn aktivovaným štukem | m2 | 28.6664 | 0 | 0 | 0.00762 | 0.21844 | 0 | 0 |  |  | 2 | 1 | 1 | 1 | 1 | 0 | 0 | 0 | 0 | 0 | 1 | 1
19 | 622481211RT2 | Montáž výztužné sítě do stěrkového tmelu včetně výztužné sítě a stěrkového tmelu | m2 | 28.6664 | 0 | 0 | 0.00366 | 0.10492 | 0 | 0 |  |  | 2 | 1 | 1 | 1 | 1 | 0 | 0 | 0 | 0 | 0 | 1 | 1
|  | (1,85+1,7+3,22+3,07)*2,66+1,1*2,66*2 |  | 32.0264 | [7 empty] | (1,85+1,7+3,22+3,07)*2,66+1,1*2,66*2
|  | -0,8*2,1*2 |  | -3.36 | [7 empty] | -0,8*2,1*2
| Celkem za | 61 Upravy povrchů vnitřní |  |  |  | 0 |  | 0.71394 |  | 0 |  |  | 4 |  |  |  |  | 0 | 0 | 0 | 0 | 0
Díl: | 63 | Podlahy a podlahové konstrukce | [10 empty] | 1
20 | 631312141R00 | Doplnění rýh betonem v dosavadních mazaninách | m3 | 0.2722 | 0 | 0 | 2.261 | 0.61544 | 0 | 0 |  |  | 2 | 1 | 1 | 1 | 1 | 0 | 0 | 0 | 0 | 0 | 1 | 1
|  | 18,15*0,15*0,1 |  | 0.2722 | [7 empty] | 18,15*0,15*0,1
| Celkem za | 63 Podlahy a podlahové konstrukce |  |  |  | 0 |  | 0.61544 |  | 0 |  |  | 4 |  |  |  |  | 0 | 0 | 0 | 0 | 0
Díl: | 64 | Výplně otvorů | [10 empty] | 1
21 | 642941111RT3 | Pouzdro pro posuvné dveře jednostranné, do zdiva jednostranné pouzdro 800/1970 mm | kus | 1 | 0 | 0 | 0.03525 | 0.03525 | 0 | 0 |  |  | 2 | 1 | 1 | 1 | 1 | 0 | 0 | 0 | 0 | 0 | 1 | 1
22 | 642942111R00 | Osazení zárubní dveřních ocelových, pl. do 2,5 m2 | kus | 1 | 0 | 0 | 0.01784 | 0.01784 | 0 | 0 |  |  | 2 | 1 | 1 | 1 | 1 | 0 | 0 | 0 | 0 | 0 | 1 | 1
23 | 55330396 | Zárubeň ocelová YH115 800x1970x115 L | kus | 1 | 0 | 0 | 0.011 | 0.011 |  | 0 |  |  | 2 | 3 | 1 | 55330396 | 1 | 0 | 0 | 0 | 0 | 0 | 3 | 1
| Celkem za | 64 Výplně otvorů |  |  |  | 0 |  | 0.06409 |  | 0 |  |  | 4 |  |  |  |  | 0 | 0 | 0 | 0 | 0
Díl: | 95 | Dokončovací konstrukce na pozemních stavbách | [10 empty] | 1
24 | 953941110R00 | Osazení zábradlí schodišťového, balkonového apod. | m | 3.9 | 0 | 0 | 0.013 | 0.0507 | 0 | 0 |  |  | 2 | 1 | 1 | 1 | 1 | 0 | 0 | 0 | 0 | 0 | 1 | 1
25 | 55395101.A | Zábradlí ocelové z trubek bezešvých | kg | 49.7076 | 0 | 0 | 0.001 | 0.049708 |  | 0 |  |  | 2 | 3 | 1 | 55395101.A | 1 | 0 | 0 | 0 | 0 | 0 | 3 | 1
|  | Nerezové bezešvé trubky 50/3 a 25/2,5 | [8 empty] | Nerezové bezešvé trubky 50/3 a 25/2,5 |  | 3
|  | 50:3,7*1,41 |  | 5.217 | [7 empty] | 50:3,7*1,41
|  | 25:12,6*3,531 |  | 44.4906 | [7 empty] | 25:12,6*3,531
| Celkem za | 95 Dokončovací konstrukce na pozemních stavbách |  |  |  | 0 |  | 0.10041 |  | 0 |  |  | 4 |  |  |  |  | 0 | 0 | 0 | 0 | 0
Díl: | 96 | Bourání konstrukcí | [10 empty] | 1
26 | 962032231R00 | Bourání zdiva z cihel pálených na MVC | m3 | 2.786 | 0 | 0 | 0 | 0 | -1.8 | -5.0148 |  |  | 2 | 1 | 1 | 1 | 1 | 0 | 0 | 0 | 0 | 0 | 1 | 1
|  | 3,15*0,15*4,17+0,52*0,2*3,15 |  | 2.2979 | [7 empty] | 3,15*0,15*4,17+0,52*0,2*3,15
|  | -0,9*2*0,15 |  | -0.27 | [7 empty] | -0,9*2*0,15
|  | 1,9*2,66*0,15 |  | 0.7581 | [7 empty] | 1,9*2,66*0,15
27 | 963051113R00 | Bourání ŽB stropů deskových tl. nad 8 cm | m3 | 1.4553 | 0 | 0 | 0 | 0 | -2.4 | -3.4927 |  |  | 2 | 1 | 1 | 1 | 1 | 0 | 0 | 0 | 0 | 0 | 1 | 1
|  | 1,32*3,15*0,35 |  | 1.4553 | [7 empty] | 1,32*3,15*0,35
| Celkem za | 96 Bourání konstrukcí |  |  |  | 0 |  | 0 |  | -8.5075 |  |  | 4 |  |  |  |  | 0 | 0 | 0 | 0 | 0
Díl: | 97 | Prorážení otvorů | [10 empty] | 1
28 | 974031132R00 | Vysekání rýh ve zdi cihelné 5 x 7 cm | m | 7.4 | 0 | 0 | 0 | 0 | -0.006 | -0.0444 |  |  | 2 | 1 | 1 | 1 | 1 | 0 | 0 | 0 | 0 | 0 | 1 | 1
29 | 974042554R00 | Vysekání rýh betonová, monolitická dlažba 10x15 cm | m | 18.15 | 0 | 0 | 0 | 0 | -0.033 | -0.59895 |  |  | 2 | 1 | 1 | 1 | 1 | 0 | 0 | 0 | 0 | 0 | 1 | 1
| Celkem za | 97 Prorážení otvorů |  |  |  | 0 |  | 0 |  | -0.64335 |  |  | 4 |  |  |  |  | 0 | 0 | 0 | 0 | 0
Díl: | 99 | Staveništní přesun hmot | [10 empty] | 1
30 | 998011001R00 | Přesun hmot pro budovy zděné výšky do 6 m | t | 8.0989 | 0 | 0 | 0 | 0 |  | 0 |  |  | 2 | 7 | 1 | 2 | 1 | 0 | 0 | 0 | 0 | 0 | 7 | 1
| Celkem za | 99 Staveništní přesun hmot |  |  |  | 0 |  | 0 |  | 0 |  |  | 4 |  |  |  |  | 0 | 0 | 0 | 0 | 0
Díl: | 721 | Vnitřní kanalizace | [10 empty] | 1
31 | 175101101RT2 | Obsyp potrubí bez prohození sypaniny s dodáním štěrkopísku frakce 0 - 22 mm | m3 | 1.02 | 0 | 0 | 1.7 | 1.734 | 0 | 0 |  |  | 2 | 1 | 1 | 1 | 2 | 0 | 0 | 0 | 0 | 0 | 1 | 1
|  | 34*0,15*0,2 |  | 1.02 | [7 empty] | 34*0,15*0,2
32 | 451572111R00 | Lože pod potrubí z kameniva těženého 0 - 4 mm | m3 | 0.51 | 0 | 0 | 1.891 | 0.96441 | 0 | 0 |  |  | 2 | 1 | 1 | 1 | 2 | 0 | 0 | 0 | 0 | 0 | 1 | 1
|  | 34*0,15*0,1 |  | 0.51 | [7 empty] | 34*0,15*0,1
33 | 721174003U00 | Kanal potr PP ležaté DN 50 | m | 34 | 0 | 0 | 0.00908 | 0.30872 | 0 | 0 |  |  | 2 | 1 | 7 | 7 | 2 | 0 | 0 | 0 | 0 | 0 | 1 | 7
|  | tlaková kanalizace | [8 empty] | tlaková kanalizace |  | 3
34 | 724139101R00 | Montáž čerpadel bez potrubí | soubor | 1 | 0 | 0 | 0.00401 | 0.00401 | 0 | 0 |  |  | 2 | 1 | 7 | 7 | 2 | 0 | 0 | 0 | 0 | 0 | 1 | 7
35 | Vl. 014 | Přečerpávací stanice | kus | 1 | 0 | 0 | 0 | 0 |  | 0 |  |  | 2 | 12 | 1 | 51 | 2 | 0 | 0 | 0 | 0 | 0 | 12 | 1
|  | Přečerpávací stanice na čerpání odpadních vod s teplotou až do 90°C z myčky nádobí, kuchyňského dřezu, nebo umyvadla. | [8 empty] | Přečerpávací stanice na čerpání odpadních vod s teplotou až do 90°C z myčky nádobí, kuchyňského dřezu, nebo umyvadla. |  | 3
|  | Hmax.: 8,8 m | [8 empty] | Hmax.: 8,8 m |  | 3
|  | Qmax.: 185 l/min | [8 empty] | Qmax.: 185 l/min |  | 3
|  | Příkon P1: Max. 640 W | [8 empty] | Příkon P1: Max. 640 W |  | 3
|  | Hmotnost: 6,6 kg | [8 empty] | Hmotnost: 6,6 kg |  | 3
|  | Teplota kapaliny: Max. 75°C nepřetržitě / 90°C po dobu 30 min. | [8 empty] | Teplota kapaliny: Max. 75°C nepřetržitě / 90°C po dobu 30 min. |  | 3
|  | Př. potrubí: 1 x 32/36/40 (shora) a 2 x 36/40/50 (boční) | [8 empty] | Př. potrubí: 1 x 32/36/40 (shora) a 2 x 36/40/50 (boční) |  | 3
|  | Výtlačné potrubí (flexibilní): 22/25/28/32/36/40 | [8 empty] | Výtlačné potrubí (flexibilní): 22/25/28/32/36/40 |  | 3
|  | Elektrické údaje: 1 x 230 V, 50 Hz, IP 44 | [8 empty] | Elektrické údaje: 1 x 230 V, 50 Hz, IP 44 |  | 3
|  | Objem: 5,7 litrů | [8 empty] | Objem: 5,7 litrů |  | 3
|  | Rozměry v mm (š x h x v): 373 x 158 x 255 | [8 empty] | Rozměry v mm (š x h x v): 373 x 158 x 255 |  | 3
36 | 998721101R00 | Přesun hmot pro vnitřní kanalizaci, výšky do 6 m | t | 3.0111 | 0 | 0 | 0 | 0 |  | 0 |  |  | 2 | 7 | 1001 | 5 | 2 | 0 | 0 | 0 | 0 | 0 | 7 | 1001
| Celkem za | 721 Vnitřní kanalizace |  |  |  | 0 |  | 3.0111 |  | 0 |  |  | 4 |  |  |  |  | 0 | 0 | 0 | 0 | 0
Díl: | 722 | Vnitřní vodovod | [10 empty] | 1
37 | 722172311R00 | Potrubí z PPR Instaplast, studená, D 20/2,8 mm | m | 7.4 | 0 | 0 | 0.00399 | 0.029526 | 0 | 0 |  |  | 2 | 1 | 7 | 7 | 2 | 0 | 0 | 0 | 0 | 0 | 1 | 7
38 | 722220121R00 | Nástěnka K 247, pro baterii G 1/2 | pár | 1 | 0 | 0 | 0.00156 | 0.00156 | 0 | 0 |  |  | 2 | 1 | 7 | 7 | 2 | 0 | 0 | 0 | 0 | 0 | 1 | 7
39 | 998722101R00 | Přesun hmot pro vnitřní vodovod, výšky do 6 m | t | 0.031086 | 0 | 0 | 0 | 0 |  | 0 |  |  | 2 | 7 | 1001 | 5 | 2 | 0 | 0 | 0 | 0 | 0 | 7 | 1001
| Celkem za | 722 Vnitřní vodovod |  |  |  | 0 |  | 0.031086 |  | 0 |  |  | 4 |  |  |  |  | 0 | 0 | 0 | 0 | 0
Díl: | 725 | Zařizovací předměty | [10 empty] | 1
40 | 725329101R00 | Montáž dřezů dvojitých | soubor | 1 | 0 | 0 | 0.00352 | 0.00352 | 0 | 0 |  |  | 2 | 1 | 7 | 7 | 2 | 0 | 0 | 0 | 0 | 0 | 1 | 7
41 | 725539102R00 | Montáž elektr.ohřívačů, ostatní typy do 80 l vč. napojení | soubor | 1 | 0 | 0 | 0.02631 | 0.02631 | 0 | 0 |  |  | 2 | 1 | 7 | 7 | 2 | 0 | 0 | 0 | 0 | 0 | 1 | 7
42 | 725810405R00 | Ventil rohový s přípoj. trubičkou TE 67 G 1/2 | soubor | 2 | 0 | 0 | 0.00038 | 0.00076 | 0 | 0 |  |  | 2 | 1 | 7 | 7 | 2 | 0 | 0 | 0 | 0 | 0 | 1 | 7
43 | 725829301RT2 | Montáž baterie umyv.a dřezové stojánkové včetně baterie | kus | 1 | 0 | 0 | 4e-05 | 4e-05 | 0 | 0 |  |  | 2 | 1 | 7 | 7 | 2 | 0 | 0 | 0 | 0 | 0 | 1 | 7
44 | Vl. 001 | Atypická pracovní, barová deska tl. 50mm, dub vč. materiálu | m3 | 0.25 | 0 | 0 | 0.08 | 0.02 |  | 0 |  |  | 2 | 12 | 0 | 30 | 2 | 0 | 0 | 0 | 0 | 0 | 12 | 0
|  | ve výkresu číslo 09 - ozn. 2 | [8 empty] | ve výkresu číslo 09 - ozn. 2 |  | 3
45 | Vl. 002 | Výčepní zařízení, chladící výkon 30-40 l/hod | kus | 1 | 0 | 0 | 0.015 | 0.015 |  | 0 |  |  | 2 | 12 | 0 | 31 | 2 | 0 | 0 | 0 | 0 | 0 | 12 | 0
|  | ve výkresu číslo 09 - ozn. 3 | [8 empty] | ve výkresu číslo 09 - ozn. 3 |  | 3
46 | Vl. 003 | Otevřená skříňka s policemi na nádobí 350/2300/900mm, laminovaná dřevotříska tl. 18mm | kus | 1 | 0 | 0 | 0 | 0 |  | 0 |  |  | 2 | 12 | 0 | 34 | 2 | 0 | 0 | 0 | 0 | 0 | 12 | 0
|  | ve výkresu číslo 09 - ozn. 5 | [8 empty] | ve výkresu číslo 09 - ozn. 5 |  | 3
47 | Vl. 004 | Zvýšená část baru 350/2200/350mm laminovaná dřevotříska tl. 18mm | kus | 1 | 0 | 0 | 0.025 | 0.025 |  | 0 |  |  | 2 | 12 | 0 | 35 | 2 | 0 | 0 | 0 | 0 | 0 | 12 | 0
|  | ve výkresu číslo 09 - ozn. 6 | [8 empty] | ve výkresu číslo 09 - ozn. 6 |  | 3
48 | Vl. 005 | Lednice s prosklenými dveřmi 600/600/1900mm | kus | 1 | 0 | 0 | 0.045 | 0.045 |  | 0 |  |  | 2 | 12 | 0 | 28 | 2 | 0 | 0 | 0 | 0 | 0 | 12 | 0
|  | ve výkresu číslo 09 - ozn. 7 | [8 empty] | ve výkresu číslo 09 - ozn. 7 |  | 3
49 | Vl. 006 | Lednice s mrazícím boxem a plnými dveřmi 600/600/1900 | kus | 1 | 0 | 0 | 0.05 | 0.05 |  | 0 |  |  | 2 | 12 | 0 | 29 | 2 | 0 | 0 | 0 | 0 | 0 | 12 | 0
|  | ve výkresu číslo 09 - ozn. 8 | [8 empty] | ve výkresu číslo 09 - ozn. 8 |  | 3
50 | Vl. 007 | Barová židlička otočná dle PD | kus | 5 | 0 | 0 | 0.012 | 0.06 |  | 0 |  |  | 2 | 12 | 0 | 27 | 2 | 0 | 0 | 0 | 0 | 0 | 12 | 0
|  | ve výkresu číslo 09 - ozn. 10 | [8 empty] | ve výkresu číslo 09 - ozn. 10 |  | 3
51 | Vl. 008 | Dřevěný Stůl 750/1200/900mm | kus | 1 | 0 | 0 | 0.025 | 0.025 |  | 0 |  |  | 2 | 12 | 0 | 36 | 2 | 0 | 0 | 0 | 0 | 0 | 12 | 0
|  | ve výkresu číslo 09 - ozn. 11 | [8 empty] | ve výkresu číslo 09 - ozn. 11 |  | 3
52 | Vl. 009 | Systémové regály 930x450x2000 mm vč. montáže | m | 4.3 | 0 | 0 | 0.1 | 0.43 |  | 0 |  |  | 2 | 12 | 0 | 37 | 2 | 0 | 0 | 0 | 0 | 0 | 12 | 0
|  | ve výkresu číslo 09 - ozn. 14 | [8 empty] | ve výkresu číslo 09 - ozn. 14 |  | 3
53 | 54132231 | Elektrický ohřívač vody 10 litrů pod stůl | kus | 1 | 0 | 0 | 0.01 | 0.01 |  | 0 |  |  | 2 | 3 | 7 | 54132231 | 2 | 0 | 0 | 0 | 0 | 0 | 3 | 7
54 | 55231350 | Dvoudřez nerez vč. myče sklenic | kus | 1 | 0 | 0 | 0.0087 | 0.0087 |  | 0 |  |  | 2 | 3 | 7 | 55231350 | 2 | 0 | 0 | 0 | 0 | 0 | 3 | 7
55 | 998725101R00 | Přesun hmot pro zařizovací předměty, výšky do 6 m | t | 0.71933 | 0 | 0 | 0 | 0 |  | 0 |  |  | 2 | 7 | 1001 | 5 | 2 | 0 | 0 | 0 | 0 | 0 | 7 | 1001
| Celkem za | 725 Zařizovací předměty |  |  |  | 0 |  | 0.71933 |  | 0 |  |  | 4 |  |  |  |  | 0 | 0 | 0 | 0 | 0
Díl: | 766 | Konstrukce truhlářské | [10 empty] | 1
56 | 766651112R00 | Montáž dveří nekompl.,ocel.zárubeň.,1kř.do 80 cm | kus | 1 | 0 | 0 | 0 | 0 | 0 | 0 |  |  | 2 | 1 | 7 | 7 | 2 | 0 | 0 | 0 | 0 | 0 | 1 | 7
57 | 766665921R00 | Zakování dveří 1křídlých kompletizovaných | kus | 1 | 0 | 0 | 0 | 0 | 0 | 0 |  |  | 2 | 1 | 7 | 7 | 2 | 0 | 0 | 0 | 0 | 0 | 1 | 7
58 | 766695212R00 | Montáž prahů dveří jednokřídlových š. do 10 cm | kus | 1 | 0 | 0 | 1e-05 | 1e-05 | 0 | 0 |  |  | 2 | 1 | 7 | 7 | 2 | 0 | 0 | 0 | 0 | 0 | 1 | 7
59 | 766812215R00 | Montáž kuchyňských linek dřev.na stojny š.do 2,7 m | kus | 1 | 0 | 0 | 0 | 0 | 0 | 0 |  |  | 2 | 1 | 7 | 7 | 2 | 0 | 0 | 0 | 0 | 0 | 1 | 7
60 | Vl. 015 | Lavice z hoblovaných fošen tl. 45 mm, lak | kus | 1 | 0 | 0 | 0.05 | 0.05 |  | 0 |  |  | 2 | 12 | 0 | 82 | 2 | 0 | 0 | 0 | 0 | 0 | 12 | 0
|  | Přesný popis viz. PD. | [8 empty] | Přesný popis viz. PD. |  | 3
61 | 54914620 | Dveřní kování klika/klika | kus | 1 | 0 | 0 | 0.0008 | 0.0008 |  | 0 |  |  | 2 | 3 | 7 | 54914620 | 2 | 0 | 0 | 0 | 0 | 0 | 3 | 7
62 | 61160186 | Dveře vnitřní hladké plné 1 kříd. 80x1970 CPL mezipokojový zámek | kus | 1 | 0 | 0 | 0.016 | 0.016 |  | 0 |  |  | 2 | 3 | 7 | 61160186 | 2 | 0 | 0 | 0 | 0 | 0 | 3 | 7
63 | 61187156 | Prah dubový délka 80 cm šířka 10 cm tl. 2 cm | kus | 1 | 0 | 0 | 0.00123 | 0.00123 |  | 0 |  |  | 2 | 3 | 7 | 61187156 | 2 | 0 | 0 | 0 | 0 | 0 | 3 | 7
64 | 61581624.A | Linka kuchyňská atypická 270 cm | soubor | 1 | 0 | 0 | 0.184 | 0.184 |  | 0 |  |  | 2 | 3 | 7 | 61581624.A | 2 | 0 | 0 | 0 | 0 | 0 | 3 | 7
65 | 998766101R00 | Přesun hmot pro truhlářské konstr., výšky do 6 m | t | 0.25204 | 0 | 0 | 0 | 0 |  | 0 |  |  | 2 | 7 | 1001 | 5 | 2 | 0 | 0 | 0 | 0 | 0 | 7 | 1001
| Celkem za | 766 Konstrukce truhlářské |  |  |  | 0 |  | 0.25204 |  | 0 |  |  | 4 |  |  |  |  | 0 | 0 | 0 | 0 | 0
Díl: | 775 | Podlahy vlysové a parketové | [10 empty] | 1
66 | 775531800R00 | Demontáž parketových tabulí lepených včetně lišt | m2 | 9.075 | 0 | 0 | 0 | 0 | -0.02 | -0.1815 |  |  | 2 | 1 | 7 | 7 | 2 | 0 | 0 | 0 | 0 | 0 | 1 | 7
|  | 18,15*0,5 |  | 9.075 | [7 empty] | 18,15*0,5
67 | 775536225R00 | Podlahy mozaikové lepené 1. třída vč. materiálu | m2 | 9.075 | 0 | 0 | 0.0089 | 0.080767 | 0 | 0 |  |  | 2 | 1 | 7 | 7 | 2 | 0 | 0 | 0 | 0 | 0 | 1 | 7
|  | 18,15*0,5 |  | 9.075 | [7 empty] | 18,15*0,5
68 | 998775101R00 | Přesun hmot pro podlahy vlysové, výšky do 6 m | t | 0.080768 | 0 | 0 | 0 | 0 |  | 0 |  |  | 2 | 7 | 1001 | 5 | 2 | 0 | 0 | 0 | 0 | 0 | 7 | 1001
| Celkem za | 775 Podlahy vlysové a parketové |  |  |  | 0 |  | 0.080767 |  | -0.1815 |  |  | 4 |  |  |  |  | 0 | 0 | 0 | 0 | 0
Díl: | 776 | Podlahy povlakové | [10 empty] | 1
69 | 776270400RV1 | Lepení podlah textilních na stupnice a podstupnice včetně zátěžového koberce | m | 7.24 | 0 | 0 | 0.0012 | 0.008688 | 0 | 0 |  |  | 2 | 1 | 7 | 7 | 2 | 0 | 0 | 0 | 0 | 0 | 1 | 7
70 | 776572100RV1 | Lepení povlakových podlah z pásů textilních včetně zátěžového koberce | m2 | 15.59 | 0 | 0 | 0.00225 | 0.035077 | 0 | 0 |  |  | 2 | 1 | 7 | 7 | 2 | 0 | 0 | 0 | 0 | 0 | 1 | 7
71 | Vl. 010 | Okopný plech vč. dodávky okop. plechu elox. hliník 40x25 | m | 13.142 | 0 | 0 | 0 | 0 |  | 0 |  |  | 2 | 12 | 0 | 45 | 2 | 0 | 0 | 0 | 0 | 0 | 12 | 0
|  | 1,25*5+1,312+0,93*6 |  | 13.142 | [7 empty] | 1,25*5+1,312+0,93*6
72 | 998776101R00 | Přesun hmot pro podlahy povlakové, výšky do 6 m | t | 0.043765 | 0 | 0 | 0 | 0 |  | 0 |  |  | 2 | 7 | 1001 | 5 | 2 | 0 | 0 | 0 | 0 | 0 | 7 | 1001
| Celkem za | 776 Podlahy povlakové |  |  |  | 0 |  | 0.043765 |  | 0 |  |  | 4 |  |  |  |  | 0 | 0 | 0 | 0 | 0
Díl: | 783 | Nátěry | [10 empty] | 1
73 | 783122110R00 | Nátěr syntetický OK "A" dvojnásobný | m2 | 4 | 0 | 0 | 0.00022 | 0.00088 | 0 | 0 |  |  | 2 | 1 | 7 | 7 | 2 | 0 | 0 | 0 | 0 | 0 | 1 | 7
74 | 783824120R00 | Nátěr syntetický betonových povrchů 1x + 2x email | m2 | 4.095 | 0 | 0 | 0.00061 | 0.0024979 | 0 | 0 |  |  | 2 | 1 | 7 | 7 | 2 | 0 | 0 | 0 | 0 | 0 | 1 | 7
|  | 1,3*3,15 |  | 4.095 | [7 empty] | 1,3*3,15
| Celkem za | 783 Nátěry |  |  |  | 0 |  | 0.0033779 |  | 0 |  |  | 4 |  |  |  |  | 0 | 0 | 0 | 0 | 0
Díl: | 784 | Malby | [10 empty] | 1
75 | 784191101R00 | Penetrace podkladu univerzální Primalex 1x | m2 | 175.2748 | 0 | 0 | 7e-05 | 0.012269 | 0 | 0 |  |  | 2 | 1 | 0 | 0 | 2 | 0 | 0 | 0 | 0 | 0 | 1 | 0
|  | (1,7+3,07*2+3,22+1,85)*2,66+(4,35+4,39+0,95)*2,66+(1,2+3,5)*1,76+(1,12+9,05+0,74+2,27+3,45+1,2+2,15)*2,66+6*2 |  | 133.5348 | [7 empty] | (1,7+3,07*2+3,22+1,85)*2,66+(4,35+4,39+0,95)*2,66+(1,2+3,5)*1,76+(1,12+9,05+0,74+2,27+3,45+1,2+2,15)*2,66+6*2
|  | 26,8+5,22+22,6 |  | 54.62 | [7 empty] | 26,8+5,22+22,6
|  | -1,2*0,6*4-0,8*2*4-0,9*2*2 |  | -12.88 | [7 empty] | -1,2*0,6*4-0,8*2*4-0,9*2*2
76 | 784195112R00 | Malba tekutá Primalex Standard, bílá, 2 x | m2 | 175.2748 | 0 | 0 | 0.00014 | 0.024538 | 0 | 0 |  |  | 2 | 1 | 7 | 7 | 2 | 0 | 0 | 0 | 0 | 0 | 1 | 7
| Celkem za | 784 Malby |  |  |  | 0 |  | 0.036808 |  | 0 |  |  | 4 |  |  |  |  | 0 | 0 | 0 | 0 | 0
Díl: | 786 | Čalounické úpravy | [10 empty] | 1
77 | Vl. 011 | Opona 3,9*4 m vč. uchycení a pojezdu | kus | 2 | 0 | 0 | 0 | 0 |  | 0 |  |  | 2 | 12 | 0 | 46 | 2 | 0 | 0 | 0 | 0 | 0 | 12 | 0
78 | Vl. 012 | Jevištní závěs 300g/m2 vč. úchytek | m2 | 54.6 | 0 | 0 | 0 | 0 |  | 0 |  |  | 2 | 12 | 0 | 47 | 2 | 0 | 0 | 0 | 0 | 0 | 12 | 0
|  | 13*4,2 |  | 54.6 | [7 empty] | 13*4,2
| Celkem za | 786 Čalounické úpravy |  |  |  | 0 |  | 0 |  | 0 |  |  | 4 |  |  |  |  | 0 | 0 | 0 | 0 | 0
Díl: | M21 | Elektromontáže | [10 empty] | 1
79 | Vl. 013 | Al LED svítídla do SDK podhledu s mléčným krytem pro rozptyl světelného toku | kus | 9 | 0 | 0 | 0 | 0 |  | 0 |  |  | 2 | 12 | 0 | 81 | 4 | 0 | 0 | 0 | 0 | 0 | 12 | 0
|  | Položka obsahuje dodávku a montáž světelných LED zdrujů vč. přípojné kabeláže. | [8 empty] | Položka obsahuje dodávku a montáž světelných LED zdrujů vč. přípojné kabeláže. |  | 3
|  | Spotřeba - 3W | [8 empty] | Spotřeba - 3W |  | 3
|  | Provozní napětí 230V | [8 empty] | Provozní napětí 230V |  | 3
|  | Úhel vyzařování 40° | [8 empty] | Úhel vyzařování 40° |  | 3
|  | Barva světla 4000K | [8 empty] | Barva světla 4000K |  | 3
|  | Světelný tok 270 lm | [8 empty] | Světelný tok 270 lm |  | 3
|  | Průměr svítidla 85mm | [8 empty] | Průměr svítidla 85mm |  | 3
|  | Výška svítidla 36mm | [8 empty] | Výška svítidla 36mm |  | 3
|  | Montážní otvor 60mm | [8 empty] | Montážní otvor 60mm |  | 3
|  | IP - 20 | [8 empty] | IP - 20 |  | 3
|  | Životnost - až 50000 Hod. | [8 empty] | Životnost - až 50000 Hod. |  | 3
|  | Počet sepnutí 100000 | [8 empty] | Počet sepnutí 100000 |  | 3
80 | Vl. 015 | Silnoproud vč. revize | soub | 1 | 0 | 0 | 0 | 0 |  | 0 |  |  | 2 | 12 | 0 | 85 | 4 | 0 | 0 | 0 | 0 | 0 | 12 | 0
|  | Čidlové Tango vypínače 8 ks, Tango dvojzásuvky 6 ks, podomítkové krabice 14 ks, kabel CYKY 3x1,5 60bm, kabel CYKY 3x2,5 25bm. | [8 empty] | Čidlové Tango vypínače 8 ks, Tango dvojzásuvky 6 ks, podomítkové krabice 14 ks, kabel CYKY 3x1,5 60bm, kabel CYKY 3x2,5 25bm. |  | 3
| Celkem za | M21 Elektromontáže |  |  |  | 0 |  | 0 |  | 0 |  |  | 4 |  |  |  |  | 0 | 0 | 0 | 0 | 0
Díl: | D96 | Přesuny suti a vybouraných hmot | [10 empty] | 1
81 | 979011111R00 | Svislá doprava suti a vybour. hmot za 2.NP a 1.PP | t | 9.3324 | 0 | 0 | 0 | 0 |  | 0 |  |  | 2 | 8 | 0 | 3 | 1 | 0 | 0 | 0 | 0 | 0 | 8 | 0
82 | 979082111R00 | Vnitrostaveništní doprava suti do 10 m | t | 9.3324 | 0 | 0 | 0 | 0 |  | 0 |  |  | 2 | 8 | 0 | 3 | 1 | 0 | 0 | 0 | 0 | 0 | 8 | 0
83 | 979083117R00 | Vodorovné přemístění suti na skládku do 6000 m | t | 9.3324 | 0 | 0 | 0 | 0 |  | 0 |  |  | 2 | 8 | 0 | 3 | 1 | 0 | 0 | 0 | 0 | 0 | 8 | 0
84 | 979083191R00 | Příplatek za dalších započatých 1000 m nad 6000 m | t | 130.6532 | 0 | 0 | 0 | 0 |  | 0 |  |  | 2 | 8 | 0 | 3 | 1 | 0 | 0 | 0 | 0 | 0 | 8 | 0
85 | 979087212R00 | Nakládání suti na dopravní prostředky | t | 9.3324 | 0 | 0 | 0 | 0 |  | 0 |  |  | 2 | 8 | 0 | 3 | 1 | 0 | 0 | 0 | 0 | 0 | 8 | 0
86 | 979093111R00 | Uložení suti na skládku bez zhutnění | t | 9.3324 | 0 | 0 | 0 | 0 |  | 0 |  |  | 2 | 8 | 0 | 3 | 1 | 0 | 0 | 0 | 0 | 0 | 8 | 0
87 | 979990001R00 | Poplatek za skládku stavební suti | t | 9.3324 | 0 | 0 | 0 | 0 |  | 0 |  |  | 2 | 8 | 1 | 3 | 1 | 0 | 0 | 0 | 0 | 0 | 8 | 1
| Celkem za | D96 Přesuny suti a vybouraných hmot |  |  |  | 0 |  | 0 |  | 0 |  |  | 4 |  |  |  |  | 0 | 0 | 0 | 0 | 0

## SO03 2015200005 KL
SLEPÝ ROZPOČET
Rozpočet |  | 2015200005 | Čistička odpadních vod | JKSO
Objekt |  |  |  | SKP
SO03 |  | Čistička odpadních vod |  | Měrná jednotka
Stavba |  |  |  | Počet jednotek
2015200005 |  | Stavební úpravy kulturní dům Kujavy |  | Náklady na m.j. | 0
Projektant |  |  |  | Typ rozpočtu
Zpracovatel projektu
Objednatel
Dodavatel |  |  |  | Zakázkové číslo
Rozpočtoval |  |  |  | Počet listů
ROZPOČTOVÉ NÁKLADY
Základní rozpočtové náklady |  |  | Ostatní rozpočtové náklady
| HSV celkem | 0 | Ztížené výrobní podmínky |  | 0
Z | PSV celkem | 0 | Oborová přirážka |  | 0
R | M práce celkem | 0 | Přesun stavebních kapacit |  | 0
N | M dodávky celkem | 0 | Mimostaveništní doprava |  | 0
ZRN celkem |  | 0 | Zařízení staveniště |  | 0
|  |  | Provoz investora |  | 0
HZS |  | 0 | Kompletační činnost (IČD) |  | 0
ZRN+HZS |  | 0 | Ostatní náklady neuvedené |  | 0
ZRN+ost.náklady+HZS |  | 0 | Ostatní náklady celkem |  | 0
Vypracoval |  |  | Za zhotovitele | Za objednatele
Jméno : |  |  | Jméno : | Jméno :
Datum : |  |  | Datum : | Datum :
Podpis : |  |  | Podpis: | Podpis:
Základ pro DPH |  | 21 | % | 0
DPH |  | 21 | % | 0
Základ pro DPH |  | 0 | % | 0
DPH |  | 0 | % | 0
CENA ZA OBJEKT CELKEM |  |  |  | 0
Poznámka :

## SO03 2015200005 Rek
Stavba : |  | 2015200005 Stavební úpravy kulturní dům Kujavy |  |  | Rozpočet : | 2015200005
Objekt : |  | SO03 Čistička odpadních vod |  |  | Čistička odpadních vod
REKAPITULACE STAVEBNÍCH DÍLŮ
| Stavební díl |  | HSV | PSV | Dodávka | Montáž | HZS
1 | Zemní práce |  | 0 | 0 | 0 | 0 | 0
2 | Základy a zvláštní zakládání |  | 0 | 0 | 0 | 0 | 0
3 | Svislé a kompletní konstrukce |  | 0 | 0 | 0 | 0 | 0
4 | Vodorovné konstrukce |  | 0 | 0 | 0 | 0 | 0
8 | Trubní vedení |  | 0 | 0 | 0 | 0 | 0
99 | Staveništní přesun hmot |  | 0 | 0 | 0 | 0 | 0
M21 | Elektromontáže |  | 0 | 0 | 0 | 0 | 0
| CELKEM OBJEKT |  | 0 | 0 | 0 | 0 | 0
VEDLEJŠÍ ROZPOČTOVÉ NÁKLADY
Název VRN |  |  | Kč | % | Základna |  | Kč
Ztížené výrobní podmínky |  |  |  |  | 0 |  | 0 | 0
Oborová přirážka |  |  |  |  | 0 |  | 0 | 0
Přesun stavebních kapacit |  |  |  |  | 0 |  | 0 | 0
Mimostaveništní doprava |  |  |  |  | 0 |  | 0 | 0
Zařízení staveniště |  |  |  |  | 0 |  | 0 | 1
Provoz investora |  |  |  |  | 0 |  | 0 | 1
Kompletační činnost (IČD) |  |  |  |  | 0 |  | 0 | 2
Rezerva rozpočtu |  |  |  |  | 0 |  | 0 | 2
| CELKEM VRN |  |  |  |  | 0

## SO03 2015200005 Pol
Slepý rozpočet
Stavba : |  | 2015200005 Stavební úpravy kulturní dům Kujavy |  | Rozpočet: | 2015200005
Objekt : |  | SO03 Čistička odpadních vod |  | Čistička odpadních vod
P.č. | Číslo položky | Název položky | MJ | množství | cena / MJ | celkem (Kč) | Jednotková hmotnost | Celková hmotnost | Jednotková dem.hmot. | Celková dem.hmot.
Díl: | 1 | Zemní práce | [10 empty] | 1
1 | 121101100R00 | Sejmutí ornice, pl. do 400 m2, přemístění do 50 m | m3 | 3.084 | 0 | 0 | 0 | 0 | 0 | 0 |  |  | 2 | 1 | 1 | 1 | 1 | 0 | 0 | 0 | 0 | 0 | 1 | 1
|  | (6,2+11,5)*1*0,15+1,1*2,6*0,15 |  | 3.084 | [7 empty] | (6,2+11,5)*1*0,15+1,1*2,6*0,15
2 | 131201201R00 | Hloubení zapažených jam v hor.3 do 100 m3 | m3 | 12.4 | 0 | 0 | 0 | 0 | 0 | 0 |  |  | 2 | 1 | 1 | 1 | 1 | 0 | 0 | 0 | 0 | 0 | 1 | 1
|  | 1,6*3,1*2,5 |  | 12.4 | [7 empty] | 1,6*3,1*2,5
3 | 131201209R00 | Příplatek za lepivost - hloubení zapaž.jam v hor.3 | m3 | 12.4 | 0 | 0 | 0 | 0 | 0 | 0 |  |  | 2 | 1 | 1 | 1 | 1 | 0 | 0 | 0 | 0 | 0 | 1 | 1
4 | 132201101R00 | Hloubení rýh šířky do 60 cm v hor.3 do 100 m3 | m3 | 5.5755 | 0 | 0 | 0 | 0 | 0 | 0 |  |  | 2 | 1 | 1 | 1 | 1 | 0 | 0 | 0 | 0 | 0 | 1 | 1
|  | (6,2+11,5)*0,45*0,7 |  | 5.5755 | [7 empty] | (6,2+11,5)*0,45*0,7
5 | 132201109R00 | Příplatek za lepivost - hloubení rýh 60 cm v hor.3 | m3 | 5.5755 | 0 | 0 | 0 | 0 | 0 | 0 |  |  | 2 | 1 | 1 | 1 | 1 | 0 | 0 | 0 | 0 | 0 | 1 | 1
6 | 151101201R00 | Pažení stěn výkopu - příložné - hloubky do 4 m | m2 | 23.03 | 0 | 0 | 0.0007 | 0.016121 | 0 | 0 |  |  | 2 | 1 | 1 | 1 | 1 | 0 | 0 | 0 | 0 | 0 | 1 | 1
|  | (1,6*2+3,1*2)*2,45 |  | 23.03 | [7 empty] | (1,6*2+3,1*2)*2,45
7 | 151101211R00 | Odstranění pažení stěn - příložné - hl. do 4 m | m2 | 23.03 | 0 | 0 | 0 | 0 | 0 | 0 |  |  | 2 | 1 | 1 | 1 | 1 | 0 | 0 | 0 | 0 | 0 | 1 | 1
8 | 162201102R00 | Vodorovné přemístění výkopku z hor.1-4 do 50 m | m3 | 9.4 | 0 | 0 | 0 | 0 | 0 | 0 |  |  | 2 | 1 | 1 | 1 | 1 | 0 | 0 | 0 | 0 | 0 | 1 | 1
9 | 162701105R00 | Vodorovné přemístění výkopku z hor.1-4 do 10000 m | m3 | 9.4 | 0 | 0 | 0 | 0 | 0 | 0 |  |  | 2 | 1 | 1 | 1 | 1 | 0 | 0 | 0 | 0 | 0 | 1 | 1
10 | 162701109R00 | Příplatek k vod. přemístění hor.1-4 za další 1 km | m3 | 131.6 | 0 | 0 | 0 | 0 | 0 | 0 |  |  | 2 | 1 | 1 | 1 | 1 | 0 | 0 | 0 | 0 | 0 | 1 | 1
|  | 9,4*14 |  | 131.6 | [7 empty] | 9,4*14
11 | 167101101R00 | Nakládání výkopku z hor.1-4 v množství do 100 m3 | m3 | 9.4 | 0 | 0 | 0 | 0 | 0 | 0 |  |  | 2 | 1 | 1 | 1 | 1 | 0 | 0 | 0 | 0 | 0 | 1 | 1
12 | 174201101R00 | Zásyp jam, rýh, šachet bez zhutnění | m3 | 3.75 | 0 | 0 | 0 | 0 | 0 | 0 |  |  | 2 | 1 | 1 | 1 | 1 | 0 | 0 | 0 | 0 | 0 | 1 | 1
13 | 181301102R00 | Rozprostření ornice, rovina, tl. 10-15 cm,do 500m2 | m2 | 19.46 | 0 | 0 | 0 | 0 | 0 | 0 |  |  | 2 | 1 | 1 | 1 | 1 | 0 | 0 | 0 | 0 | 0 | 1 | 1
|  | 6,2*1+11,5*1+1,1*1,6 |  | 19.46 | [7 empty] | 6,2*1+11,5*1+1,1*1,6
14 | Vl. 001 | Obsyp objektu | m3 | 4.83 | 0 | 0 | 0 | 0 |  | 0 |  |  | 2 | 12 | 0 | 25 | 1 | 0 | 0 | 0 | 0 | 0 | 12 | 0
|  | 3,1*0,5*2,3+1,1*0,5*2,3 |  | 4.83 | [7 empty] | 3,1*0,5*2,3+1,1*0,5*2,3
| Celkem za | 1 Zemní práce |  |  |  | 0 |  | 0.016121 |  | 0 |  |  | 4 |  |  |  |  | 0 | 0 | 0 | 0 | 0
Díl: | 2 | Základy a zvláštní zakládání | [10 empty] | 1
15 | 271531111R00 | Polštář základu z kameniva hr. drceného 16-63 mm | m3 | 0.496 | 0 | 0 | 1.7816 | 0.88369 | 0 | 0 |  |  | 2 | 1 | 1 | 1 | 1 | 0 | 0 | 0 | 0 | 0 | 1 | 1
|  | 1,6*3,1*0,1 |  | 0.496 | [7 empty] | 1,6*3,1*0,1
16 | 273313611R00 | Beton základových desek prostý B 20 (C 16/20) | m3 | 0.496 | 0 | 0 | 2.418 | 1.1993 | 0 | 0 |  |  | 2 | 1 | 1 | 1 | 1 | 0 | 0 | 0 | 0 | 0 | 1 | 1
|  | 1,6*3,1*0,1 |  | 0.496 | [7 empty] | 1,6*3,1*0,1
| Celkem za | 2 Základy a zvláštní zakládání |  |  |  | 0 |  | 2.083 |  | 0 |  |  | 4 |  |  |  |  | 0 | 0 | 0 | 0 | 0
Díl: | 3 | Svislé a kompletní konstrukce | [10 empty] | 1
17 | 311211124R00 | Zdivo nadzákladové z lomového kamene na MC 10 | m3 | 2.7 | 0 | 0 | 2.628 | 7.0956 | 0 | 0 |  |  | 2 | 1 | 1 | 1 | 1 | 0 | 0 | 0 | 0 | 0 | 1 | 1
|  | Min. hmotnost jednotlivých kamenů musí být bezpodmínečně 150 kg. | [8 empty] | Min. hmotnost jednotlivých kamenů musí být bezpodmínečně 150 kg. |  | 3
|  | 3*1,8*0,5 |  | 2.7 | [7 empty] | 3*1,8*0,5
| Celkem za | 3 Svislé a kompletní konstrukce |  |  |  | 0 |  | 7.0956 |  | 0 |  |  | 4 |  |  |  |  | 0 | 0 | 0 | 0 | 0
Díl: | 4 | Vodorovné konstrukce | [10 empty] | 1
18 | 175101101R00 | Obsyp potrubí bez prohození sypaniny | m3 | 0.39 | 0 | 0 | 0 | 0 | 0 | 0 |  |  | 2 | 1 | 1 | 1 | 1 | 0 | 0 | 0 | 0 | 0 | 1 | 1
|  | 0,26*1,5 |  | 0.39 | [7 empty] | 0,26*1,5
19 | 175101101RT2 | Obsyp potrubí bez prohození sypaniny s dodáním štěrkopísku frakce 0 - 22 mm | m3 | 1.6786 | 0 | 0 | 1.7 | 2.8536 | 0 | 0 |  |  | 2 | 1 | 1 | 1 | 1 | 0 | 0 | 0 | 0 | 0 | 1 | 1
|  | (6,2+11,5)*0,45*0,25 |  | 1.9912 | [7 empty] | (6,2+11,5)*0,45*0,25
|  | -3,14*0,075^2*17,7 |  | -0.3126 | [7 empty] | -3,14*0,075^2*17,7
20 | 451572111R00 | Lože pod potrubí z kameniva těženého 0 - 4 mm | m3 | 0.7965 | 0 | 0 | 1.891 | 1.5062 | 0 | 0 |  |  | 2 | 1 | 1 | 1 | 1 | 0 | 0 | 0 | 0 | 0 | 1 | 1
|  | (6,2+11,5)*0,45*0,1 |  | 0.7965 | [7 empty] | (6,2+11,5)*0,45*0,1
21 | 721176224R00 | Potrubí KG svodné (ležaté) v zemi DN 150 x 4,0 mm | m | 17.7 | 0 | 0 | 0.00258 | 0.045666 | 0 | 0 |  |  | 2 | 1 | 7 | 7 | 1 | 0 | 0 | 0 | 0 | 0 | 1 | 7
|  | 6,2+11,5 |  | 17.7 | [7 empty] | 6,2+11,5
22 | Vl. 009 | Napojení na vnitřní kanalizaci | soub | 1 | 0 | 0 | 0 | 0 |  | 0 |  |  | 2 | 12 | 0 | 34 | 1 | 0 | 0 | 0 | 0 | 0 | 12 | 0
23 | Vl. 010 | Ocelová chránička potrubí trubka ocelová DN 273x5 mm | m | 12 | 0 | 0 | 0.05 | 0.6 |  | 0 |  |  | 2 | 12 | 0 | 35 | 1 | 0 | 0 | 0 | 0 | 0 | 12 | 0
24 | Vl. 011 | Betonová hrdlová trouba DN 200 TBH-Q 20/10 l=1000 mm | kus | 1 | 0 | 0 | 0.066 | 0.066 |  | 0 |  |  | 2 | 12 | 0 | 36 | 1 | 0 | 0 | 0 | 0 | 0 | 12 | 0
25 | 28651987 | Vyústění DN 200 /protižabí klapka | kus | 1 | 0 | 0 | 0 | 0 |  | 0 |  |  | 2 | 3 | 1 | 28651987 | 1 | 0 | 0 | 0 | 0 | 0 | 3 | 1
|  | HL Koncová - "žabí" klapka DN200 s klapkou z nerezové oceli a hrdlem pro plastové potrubí | [8 empty] | HL Koncová - "žabí" klapka DN200 s klapkou z nerezové oceli a hrdlem pro plastové potrubí |  | 3
26 | 58344169 | Štěrkodrtě frakce 0-32 A | T | 0.7722 | 0 | 0 | 1 | 0.7722 |  | 0 |  |  | 2 | 3 | 1 | 58344169 | 1 | 0 | 0 | 0 | 0 | 0 | 3 | 1
|  | 0,39*1,8*1,1 |  | 0.7722 | [7 empty] | 0,39*1,8*1,1
| Celkem za | 4 Vodorovné konstrukce |  |  |  | 0 |  | 5.8437 |  | 0 |  |  | 4 |  |  |  |  | 0 | 0 | 0 | 0 | 0
Díl: | 8 | Trubní vedení | [10 empty] | 1
27 | 894432111R00 | Osazení plastové šachty revizní prům.315 mm, Wavin | kus | 2 | 0 | 0 | 0 | 0 | 0 | 0 |  |  | 2 | 1 | 1 | 1 | 1 | 0 | 0 | 0 | 0 | 0 | 1 | 1
28 | Vl. 002 | Montáž ČOV, napojení, osazení | soub | 1 | 0 | 0 | 0 | 0 |  | 0 |  |  | 2 | 12 | 0 | 26 | 1 | 0 | 0 | 0 | 0 | 0 | 12 | 0
29 | 28697076.A | Poklop teleskopický DN 315 B 125 G | kus | 2 | 0 | 0 | 0.02429 | 0.04858 |  | 0 |  |  | 2 | 3 | 1 | 28697076.A | 1 | 0 | 0 | 0 | 0 | 0 | 3 | 1
30 | 28697101.A | Dno šachtové 315 x 150 mm pro hladké potrubí T2 PP | kus | 2 | 0 | 0 | 0.00382 | 0.00764 |  | 0 |  |  | 2 | 3 | 1 | 28697101.A | 1 | 0 | 0 | 0 | 0 | 0 | 3 | 1
31 | 28697103.A | Roura šachtová korugovaná bez hrdla 315/1250 mm | kus | 2 | 0 | 0 | 0.00614 | 0.01228 |  | 0 |  |  | 2 | 3 | 1 | 28697103.A | 1 | 0 | 0 | 0 | 0 | 0 | 3 | 1
32 | Vl. 003 | ČOV TOPAS 15A | kus | 1 | 0 | 0 | 0 | 0 |  | 0 |  |  | 2 | 12 | 1 | 27 | 1 | 0 | 0 | 0 | 0 | 0 | 12 | 1
|  | ČOV vyrobena z konstrukčních polypropylénových desek, bez pískového filtru s možností vypouštění do vod povrchových, či kanalizace. Veškeré elektro zařízení je umístěno přímo v ČOV. Víko pochůzí max. do 100 kg. Max. denní průtok 2,25 m3/den, objem akumulační nádrže 1,30 m3, objem aktivační nádrže 1,92 m3, objem dosazovací nádrže 0,26 m3, objem kalojemu 0,81 m3. Příkon (230V) - 120 W, spotřeba el. energie 2,88 kWh/den. Typ ČOV může být změněn pouze se souhlasem zodpovědného projektanta. | [8 empty] | ČOV vyrobena z konstrukčních polypropylénových desek, bez pískového filtru s možností vypouštění do vod povrchových, či kanalizace. Veškeré elektro zařízení je umístěno přímo v ČOV. Víko pochůzí max. do 100 kg. Max. denní průtok 2,25 m3/den, objem akumulační nádrže 1,30 m3, objem aktivační nádrže 1,92 m3, objem dosazovací nádrže 0,26 m3, objem kalojemu 0,81 m3. Příkon (230V) - 120 W, spotřeba el. energie 2,88 kWh/den. Typ ČOV může být změněn pouze se souhlasem zodpovědného projektanta. |  | 3
| Celkem za | 8 Trubní vedení |  |  |  | 0 |  | 0.0685 |  | 0 |  |  | 4 |  |  |  |  | 0 | 0 | 0 | 0 | 0
Díl: | 99 | Staveništní přesun hmot | [10 empty] | 1
33 | 998011001R00 | Přesun hmot pro budovy zděné výšky do 6 m | t | 15.1069 | 0 | 0 | 0 | 0 |  | 0 |  |  | 2 | 7 | 1 | 2 | 1 | 0 | 0 | 0 | 0 | 0 | 7 | 1
| Celkem za | 99 Staveništní přesun hmot |  |  |  | 0 |  | 0 |  | 0 |  |  | 4 |  |  |  |  | 0 | 0 | 0 | 0 | 0
Díl: | M21 | Elektromontáže | [10 empty] | 1
34 | Vl. 004 | Mtž jistič nn 1pól 10A ve skříni | kus | 1 | 0 | 0 | 0 | 0 |  | 0 |  |  | 2 | 12 | 0 | 28 | 4 | 0 | 0 | 0 | 0 | 0 | 12 | 0
35 | Vl. 005 | Mtž proud. chrániče 20A | kus | 1 | 0 | 0 | 0 | 0 |  | 0 |  |  | 2 | 12 | 0 | 29 | 4 | 0 | 0 | 0 | 0 | 0 | 12 | 0
36 | Vl. 006 | Revize elektro | soub | 1 | 0 | 0 | 0 | 0 |  | 0 |  |  | 2 | 12 | 0 | 30 | 4 | 0 | 0 | 0 | 0 | 0 | 12 | 0
37 | Vl. 007 | Přípojka elektro v zemi, kabel CYKY 4x16 | m | 8 | 0 | 0 | 0 | 0 |  | 0 |  |  | 2 | 12 | 0 | 31 | 4 | 0 | 0 | 0 | 0 | 0 | 12 | 0
38 | Vl. 008 | Ostatní elektroinstalační práce neuvedené | hod | 5 | 0 | 0 | 0 | 0 |  | 0 |  |  | 2 | 12 | 0 | 32 | 4 | 0 | 0 | 0 | 0 | 0 | 12 | 0
| Celkem za | M21 Elektromontáže |  |  |  | 0 |  | 0 |  | 0 |  |  | 4 |  |  |  |  | 0 | 0 | 0 | 0 | 0