## Stavba
| CENOVÁ NABÍDKA STAVBY |  |  |  |  | Datum:
| Stavba : |  | Pivovar Svijany a.s., Modernizace zastaralých
a technicky navyhovujících objektů pivovaru
| Objednatel : | Pivovar Svijany a.s. |  |  |  | IČO :
|  | Svijany čp. 25 |  |  |  | DIČ :
| Zhotovitel : | . |  |  |  | IČO :
DIČ :
| Za zhotovitele : |  |  |  |  | Za objednatele :
| _______________ |  |  |  |  | _______________
Rozpočtové náklady
Základ pro DPH |  | 15 | % |  |  |  | 0
DPH |  | 15 | % |  |  |  | 0
Základ pro DPH |  | 21 | % |  |  |  | 0
DPH |  | 21 | % |  |  |  | 0
Cena celkem za stavbu | [6 empty] | 0
Rekapitulace stavebních objektů a provozních souborů
Číslo a název objektu / provozního souboru |  |  |  | Cena celkem | Základ DPH 15 % | Základ DPH 21 % | DPH celkem | %
SO01 | Bourací práce, příprava území, HTÚ |  |  | 0 | 0 | 0 | 0
SO02 | Skladová hala |  |  | 0 | 0 | 0 | 0
IO03 | Venkovní úpravy |  |  | 0 | 0 | 0 | 0
SO04 | Přístřešek |  |  | 0 | 0 | 0 | 0
IO05 | Dešťová kanalizace |  |  | 0 | 0 | 0 | 0
ONS | Ostatní náklady stavby |  |  | 0 | 0 | 0 | 0
Celkem za stavbu |  |  |  | 0 | 0 | 0 | 0
Rekapitulace stavebních rozpočtů
Číslo objektu | Číslo a název rozpočtu |  |  | Cena celkem | Základ DPH 15 % | Základ DPH 21 % | DPH celkem | %
SO01 | 3094/SO01 Bourací práce, příprava území, HTÚ |  |  | 0 | 0 | 0 | 0
SO02 | 3094/SO02 Skladová hala |  |  | 0 | 0 | 0 | 0
IO03 | 3094/IO03 Venkovní úpravy |  |  | 0 | 0 | 0 | 0
SO04 | 3094/SO04 Přístřešek |  |  | 0 | 0 | 0 | 0
IO05 | 3094/IO05 Dešťová kanalizace |  |  | 0 | 0 | 0 | 0
Celkem za stavbu |  |  |  | 0 | 0 | 0 | 0

## SO01 KL
POLOŽKOVÝ ROZPOČET
Rozpočet |  | SO01 | Bourací práce, příprava území, HTÚ | JKSO | 823
Objekt |  |  |  | SKP
01 |  | Bourací práce, příprava území, HTÚ |  | Měrná jednotka | m2
Stavba |  |  |  | Počet jednotek | 0
|  | Pivovar Svijany a.s., Modernizace zastaralých .... |  | Náklady na m.j. | 0
Projektant |  | PROFES PROJEKT spol.s r.o. |  | Typ rozpočtu
Zpracovatel projektu
Objednatel |  | Pivovar Svijany a.s.
Dodavatel |  | . |  | Zakázkové číslo
Rozpočtoval |  |  |  | Počet listů
ROZPOČTOVÉ NÁKLADY
Základní rozpočtové náklady
| HSV celkem | 0
Z | PSV celkem | 0
R | M práce celkem | 0
N | M dodávky celkem | 0
ZRN celkem |  | 0
HZS |  | 0
ZRN+HZS |  | 0
ZRN+ost.náklady+HZS |  | 0
Vypracoval |  |  | Za zhotovitele | Za objednatele
Jméno : |  |  | Jméno : | Jméno :
Datum : |  |  | Datum : | Datum :
Podpis : |  |  | Podpis: | Podpis:
Základ pro DPH |  | 21 | % | 0
DPH |  | 21 | % | 0
Základ pro DPH |  | 0 | % | 0
DPH |  | 0 | % | 0
CENA ZA OBJEKT CELKEM |  |  |  | 0
Poznámka :

## SO01 Rek
Stavba : |  | Pivovar Svijany a.s., Modernizace zastaralých .... |  |  | Rozpočet : | SO01
Objekt : |  | 01 Bourací práce, příprava území, HTÚ |  |  | Bourací práce, příprava území, HTÚ
REKAPITULACE STAVEBNÍCH DÍLŮ
| Stavební díl |  | HSV | PSV | Dodávka | Montáž | HZS
1 | Zemní práce |  | 0 | 0 | 0 | 0 | 0
21 | Úprava podloží a základ.spáry |  | 0 | 0 | 0 | 0 | 0
5 | Komunikace |  | 0 | 0 | 0 | 0 | 0
98 | Demolice |  | 0 | 0 | 0 | 0 | 0
99 | Staveništní přesun hmot |  | 0 | 0 | 0 | 0 | 0
767 | Konstrukce zámečnické |  | 0 | 0 | 0 | 0 | 0
D96 | Přesuny suti a vybouraných hmot |  | 0 | 0 | 0 | 0 | 0
| CELKEM OBJEKT |  | 0 | 0 | 0 | 0 | 0

## SO01 Pol
Položkový rozpočet
Stavba : |  | Pivovar Svijany a.s., Modernizace zastaralých .... |  | Rozpočet: | SO01
Objekt : |  | 01 Bourací práce, příprava území, HTÚ |  | Bourací práce, příprava území, HTÚ
P.č. | Číslo položky | Název položky | MJ | množství | cena / MJ | celkem (Kč) | Jednotková hmotnost | Celková hmotnost | Jednotková dem.hmot. | Celková dem.hmot.
Díl: | 1 | Zemní práce | [10 empty] | 1
1 | 111201102R00 | Odstranění křovin i s kořeny na ploše do 10000 m2 | m2 | 1100 |  | 0 | 0 | 0 | 0 | 0 |  |  | 2 | 1 | 1 | 1 | 1 | 0 | 0 | 0 | 0 | 0 | 1 | 1
|  | Položka je určena i pro odstranění stromů o průměru kmene do 10 cm. | [8 empty] | Položka je určena i pro odstranění stromů o průměru kmene do 10 cm. |  | 3
|  | Součástí položky je i příp. nutné odklizení křovin a stromů na hromady do 50 m nebo s naložením na dopravní prostředek. | [8 empty] | Součástí položky je i příp. nutné odklizení křovin a stromů na hromady do 50 m nebo s naložením na dopravní prostředek. |  | 3
|  | TZ D.1.1.01a: |  | 0 | [7 empty] | TZ D.1.1.01a:
|  | v.č. D.1.1.01b-01 až 04: |  | 0 | [7 empty] | v.č. D.1.1.01b-01 až 04:
|  | Upravovaná plocha:1100,00 |  | 1100 | [7 empty] | Upravovaná plocha:1100,00
2 | 112100001RAA | Kácení stromů do 500 mm a odstranění pařezů včetně odvozu, štěpkování větví | kus | 5 |  | 0 | 0.00304 | 0.0152 | 0 | 0 |  |  | 2 | 1 | 1 | 1 | 1 | 0 | 0 | 0 | 0 | 0 | 1 | 1
|  | TZ D.1.1.01a: |  | 0 | [7 empty] | TZ D.1.1.01a:
|  | v.č. D.1.1.01b-01 až 04: |  | 0 | [7 empty] | v.č. D.1.1.01b-01 až 04:
|  | Stromy do 50 cm:5 |  | 5 | [7 empty] | Stromy do 50 cm:5
3 | 113107221RAB | Odstranění asfaltbet.krytu ABS tl. 10 cm do 200 m2 včetně nakládání a odvozu na skládku do 1 km | m2 | 40 |  | 0 | 0 | 0 | 0 | 0 |  |  | 2 | 1 | 1 | 1 | 1 | 0 | 0 | 0 | 0 | 0 | 1 | 1
|  | Položka obsahuje: | [8 empty] | Položka obsahuje: |  | 3
|  | - řezání živičného krytu | [8 empty] | - řezání živičného krytu |  | 3
|  | - odstranění asfaltbetonového krytu tl. 10 cm | [8 empty] | - odstranění asfaltbetonového krytu tl. 10 cm |  | 3
|  | - odstranění kameniva obalovaného asfaltem tl. 20 cm | [8 empty] | - odstranění kameniva obalovaného asfaltem tl. 20 cm |  | 3
|  | - odstranění hrubého štěrku tl. 20 cm | [8 empty] | - odstranění hrubého štěrku tl. 20 cm |  | 3
|  | - odstranění štěrkopísku tl. 10 cm | [8 empty] | - odstranění štěrkopísku tl. 10 cm |  | 3
|  | - nakládání suti | [8 empty] | - nakládání suti |  | 3
|  | - vodorovná doprava suti na skládku zhotovitele | [8 empty] | - vodorovná doprava suti na skládku zhotovitele |  | 3
|  | - poplatek za skládku suti | [8 empty] | - poplatek za skládku suti |  | 3
|  | TZ D.1.1.01a: |  | 0 | [7 empty] | TZ D.1.1.01a:
|  | v.č. D.1.1.01b-01 až 04: |  | 0 | [7 empty] | v.č. D.1.1.01b-01 až 04:
|  | Stávající asfaltová plocha:40,00 |  | 40 | [7 empty] | Stávající asfaltová plocha:40,00
4 | 113201111RX0 | Vytrhání obrub chodníkových ležatých | m | 73 |  | 0 | 0 | 0 | -0.23 | -16.79 |  |  | 2 | 1 | 1 | 1 | 1 | 0 | 0 | 0 | 0 | 0 | 1 | 1
|  | Položka obsahuje: | [8 empty] | Položka obsahuje: |  | 3
|  | - vybourání obrubníků včetně lože | [8 empty] | - vybourání obrubníků včetně lože |  | 3
|  | - nakládání suti | [8 empty] | - nakládání suti |  | 3
|  | - vodorovná doprava suti na skládku zhotovitele | [8 empty] | - vodorovná doprava suti na skládku zhotovitele |  | 3
|  | - poplatek za skládku suti | [8 empty] | - poplatek za skládku suti |  | 3
|  | TZ D.1.1.01a: |  | 0 | [7 empty] | TZ D.1.1.01a:
|  | v.č. D.1.1.01b-01 až 04: |  | 0 | [7 empty] | v.č. D.1.1.01b-01 až 04:
|  | Silniční obrubníky:73,00 |  | 73 | [7 empty] | Silniční obrubníky:73,00
5 | 122101103R00 | Odkopávky nezapažené v hor. 2 do 10000 m3,STROJNĚ | m3 | 1090 |  | 0 | 0 | 0 | 0 | 0 |  |  | 2 | 1 | 1 | 1 | 1 | 0 | 0 | 0 | 0 | 0 | 1 | 1
|  | Položka obsahuje provedení odkopávky traktorbagrem, naložení výkopku na dopravní prostředek pro svislé, nebo vodorovné přemístění, popř. přemístění výkopku do 3 m (po povrchu území), případné zajištění rypadel polštáři, udržování pracoviště a ochranu výkopiště proti stékání srážkové vody z okolního terénu i s jejím odvodněním, nebo odvedením, přesekání a odstranění kořenů ve výkopišti, odstranění napadávek, urovnání dna výkopu | [8 empty] | Položka obsahuje provedení odkopávky traktorbagrem, naložení výkopku na dopravní prostředek pro svislé, nebo vodorovné přemístění, popř. přemístění výkopku do 3 m (po povrchu území), případné zajištění rypadel polštáři, udržování pracoviště a ochranu výkopiště proti stékání srážkové vody z okolního terénu i s jejím odvodněním, nebo odvedením, přesekání a odstranění kořenů ve výkopišti, odstranění napadávek, urovnání dna výkopu |  | 3
|  | TZ D.1.1.01a: |  | 0 | [7 empty] | TZ D.1.1.01a:
|  | v.č. D.1.1.01b-01 až 04: |  | 0 | [7 empty] | v.č. D.1.1.01b-01 až 04:
|  | Odkopávky v hornině tř. 4 - 50%:2180,00*0,5 |  | 1090 | [7 empty] | Odkopávky v hornině tř. 4 - 50%:2180,00*0,5
6 | 122201103R00 | Odkopávky nezapažené v hor. 3 do 10000 m3,STROJNĚ | m3 | 1090 |  | 0 | 0 | 0 | 0 | 0 |  |  | 2 | 1 | 1 | 1 | 1 | 0 | 0 | 0 | 0 | 0 | 1 | 1
|  | Položka obsahuje provedení odkopávky traktorbagrem, naložení výkopku na dopravní prostředek pro svislé, nebo vodorovné přemístění, popř. přemístění výkopku do 3 m (po povrchu území), případné zajištění rypadel polštáři, udržování pracoviště a ochranu výkopiště proti stékání srážkové vody z okolního terénu i s jejím odvodněním, nebo odvedením, přesekání a odstranění kořenů ve výkopišti, odstranění napadávek, urovnání dna výkopu | [8 empty] | Položka obsahuje provedení odkopávky traktorbagrem, naložení výkopku na dopravní prostředek pro svislé, nebo vodorovné přemístění, popř. přemístění výkopku do 3 m (po povrchu území), případné zajištění rypadel polštáři, udržování pracoviště a ochranu výkopiště proti stékání srážkové vody z okolního terénu i s jejím odvodněním, nebo odvedením, přesekání a odstranění kořenů ve výkopišti, odstranění napadávek, urovnání dna výkopu |  | 3
|  | TZ D.1.1.01a: |  | 0 | [7 empty] | TZ D.1.1.01a:
|  | v.č. D.1.1.01b-01 až 04: |  | 0 | [7 empty] | v.č. D.1.1.01b-01 až 04:
|  | Odkopávky v hornině tř. 3 - 50%:2180,00*0,5 |  | 1090 | [7 empty] | Odkopávky v hornině tř. 3 - 50%:2180,00*0,5
7 | 162601102R00 | Vodorovné přemístění výkopku z hor.1-4 na skládku zhotovitele | m3 | 1500 |  | 0 | 0 | 0 | 0 | 0 |  |  | 2 | 1 | 1 | 1 | 1 | 0 | 0 | 0 | 0 | 0 | 1 | 1
|  | TZ D.1.1.01a: |  | 0 | [7 empty] | TZ D.1.1.01a:
|  | v.č. D.1.1.01b-01 až 04: |  | 0 | [7 empty] | v.č. D.1.1.01b-01 až 04:
|  | Odkopávky v hornině tř. 3 a 4:2180,00 |  | 2180 | [7 empty] | Odkopávky v hornině tř. 3 a 4:2180,00
|  | Odpočet: |  | 0 | [7 empty] | Odpočet:
|  | Násypy z hornin tř. 1 až 4:-680,00 |  | -680 | [7 empty] | Násypy z hornin tř. 1 až 4:-680,00
8 | 166101101RX0 | Přehození nebo přemístění výkopku na staveništi výkopk z hor.1-4 | m3 | 680 |  | 0 | 0 | 0 | 0 | 0 |  |  | 2 | 1 | 1 | 1 | 1 | 0 | 0 | 0 | 0 | 0 | 1 | 1
|  | Součástí položky je i případné nutné naložení zeminy | [8 empty] | Součástí položky je i případné nutné naložení zeminy |  | 3
|  | TZ D.1.1.01a: |  | 0 | [7 empty] | TZ D.1.1.01a:
|  | v.č. D.1.1.01b-01 až 04: |  | 0 | [7 empty] | v.č. D.1.1.01b-01 až 04:
|  | Násypy z hornin tř. 1 až 4:680,00 |  | 680 | [7 empty] | Násypy z hornin tř. 1 až 4:680,00
9 | 171101102R00 | Uložení sypaniny do násypů zhutněných na 96% PS | m3 | 680 |  | 0 | 0 | 0 | 0 | 0 |  |  | 2 | 1 | 1 | 1 | 1 | 0 | 0 | 0 | 0 | 0 | 1 | 1
|  | Položka se používá pro násypy z hornin soudržných. | [8 empty] | Položka se používá pro násypy z hornin soudržných. |  | 3
|  | Hutnění po vrstvách předepsaných v projektové dokumentaci. | [8 empty] | Hutnění po vrstvách předepsaných v projektové dokumentaci. |  | 3
|  | TZ D.1.1.01a: |  | 0 | [7 empty] | TZ D.1.1.01a:
|  | v.č. D.1.1.01b-01 až 04: |  | 0 | [7 empty] | v.č. D.1.1.01b-01 až 04:
|  | Násypy z hornin tř. 1 až 4:680,00 |  | 680 | [7 empty] | Násypy z hornin tř. 1 až 4:680,00
10 | 181201102R00 | Úprava pláně v násypech v hor. 1-4, se zhutněním | m2 | 3068 |  | 0 | 0 | 0 | 0 | 0 |  |  | 2 | 1 | 1 | 1 | 1 | 0 | 0 | 0 | 0 | 0 | 1 | 1
|  | TZ D.1.1.01a: |  | 0 | [7 empty] | TZ D.1.1.01a:
|  | v.č. D.1.1.01b-01 až 04: |  | 0 | [7 empty] | v.č. D.1.1.01b-01 až 04:
|  | Vápněné plochy:802,00+1116,00+1150,00 |  | 3068 | [7 empty] | Vápněné plochy:802,00+1116,00+1150,00
11 | 199000002R00 | Poplatek za skládku horniny 1- 4 | m3 | 1500 |  | 0 | 0 | 0 | 0 | 0 |  |  | 2 | 1 | 1 | 1 | 1 | 0 | 0 | 0 | 0 | 0 | 1 | 1
|  | TZ D.1.1.01a: |  | 0 | [7 empty] | TZ D.1.1.01a:
|  | v.č. D.1.1.01b-01 až 04: |  | 0 | [7 empty] | v.č. D.1.1.01b-01 až 04:
|  | Odkopávky v hornině tř. 3 a 4:2180,00 |  | 2180 | [7 empty] | Odkopávky v hornině tř. 3 a 4:2180,00
|  | Odpočet: |  | 0 | [7 empty] | Odpočet:
|  | Násypy z hornin tř. 1 až 4:-680,00 |  | -680 | [7 empty] | Násypy z hornin tř. 1 až 4:-680,00
| Celkem za | 1 Zemní práce |  |  |  | 0 |  | 0.0152 |  | -16.79 |  |  | 4 |  |  |  |  | 0 | 0 | 0 | 0 | 0
Díl: | 21 | Úprava podloží a základ.spáry | [10 empty] | 1
12 | 212810010RAC | Trativody z PVC drenážních flexibilních trubek lože a obsyp štěrkopískem, trubky d 100 mm | m | 85 |  | 0 | 0.43051 | 36.5934 | 0 | 0 |  |  | 2 | 1 | 1 | 1 | 1 | 0 | 0 | 0 | 0 | 0 | 1 | 1
|  | Součástí položky jsou i zemní práce | [8 empty] | Součástí položky jsou i zemní práce |  | 3
|  | - výkop rýhy pro položení drenáže v hornině tř. 1 až 4 | [8 empty] | - výkop rýhy pro položení drenáže v hornině tř. 1 až 4 |  | 3
|  | - odvoz přabytečného výkopku na skládku zhotovitele | [8 empty] | - odvoz přabytečného výkopku na skládku zhotovitele |  | 3
|  | - poplatek za skládku zeminy | [8 empty] | - poplatek za skládku zeminy |  | 3
|  | a zaústění drenážky do nově budované dešťové kanalizace | [8 empty] | a zaústění drenážky do nově budované dešťové kanalizace |  | 3
|  | TZ D.1..03.a: |  | 0 | [7 empty] | TZ D.1..03.a:
|  | v.č. D.1.1.03.b-01 a 02: |  | 0 | [7 empty] | v.č. D.1.1.03.b-01 a 02:
|  | TZ D.1.1.01a: |  | 0 | [7 empty] | TZ D.1.1.01a:
|  | v.č. D.1.1.01b-01 až 04: |  | 0 | [7 empty] | v.č. D.1.1.01b-01 až 04:
|  | Dlenáž dle PD:85,00 |  | 85 | [7 empty] | Dlenáž dle PD:85,00
| Celkem za | 21 Úprava podloží a základ.spáry |  |  |  | 0 |  | 36.5934 |  | 0 |  |  | 4 |  |  |  |  | 0 | 0 | 0 | 0 | 0
Díl: | 5 | Komunikace | [10 empty] | 1
13 | 561471127R00 | Podklad ze zeminy stab.vápnem tl. do 50 cm | m2 | 3068 |  | 0 | 0.02058 | 63.1394 | 0 | 0 |  |  | 2 | 1 | 1 | 1 | 1 | 0 | 0 | 0 | 0 | 0 | 1 | 1
|  | TZ D.1.1.01a: |  | 0 | [7 empty] | TZ D.1.1.01a:
|  | v.č. D.1.1.01b-01 až 04: |  | 0 | [7 empty] | v.č. D.1.1.01b-01 až 04:
|  | Vápněné plochy:802,00+1116,00+1150,00 |  | 3068 | [7 empty] | Vápněné plochy:802,00+1116,00+1150,00
14 | 58530160 | Vápno bílé CL 90 (nehašené) JM VL | T | 95.9816 |  | 0 | 1 | 95.9816 |  | 0 |  |  | 2 | 3 | 1 | 58530160 | 1 | 0 | 0 | 0 | 0 | 0 | 3 | 1
|  | TZ D.1.1.01a: |  | 0 | [7 empty] | TZ D.1.1.01a:
|  | v.č. D.1.1.01b-01 až 04: |  | 0 | [7 empty] | v.č. D.1.1.01b-01 až 04:
|  | Vápněné plochy - 3% až 4% na 1 m3:(802,00+1116,00+1150,00)*0,50*(0,0531+0,0708)/2*1,01 |  | 95.9816 | [7 empty] | Vápněné plochy - 3% až 4% na 1 m3:(802,00+1116,00+1150,00)*0,50*(0,0531+0,0708)/2*1,01
| Celkem za | 5 Komunikace |  |  |  | 0 |  | 159.121 |  | 0 |  |  | 4 |  |  |  |  | 0 | 0 | 0 | 0 | 0
Díl: | 98 | Demolice | [10 empty] | 1
15 | 981011312R00 | Demolice budov, zdivo, podíl konstr. do 15 %, MVC | m3 | 440 |  | 0 | 0.00075 | 0.33 | -0.25 | -110 |  |  | 2 | 1 | 1 | 1 | 1 | 0 | 0 | 0 | 0 | 0 | 1 | 1
|  | Položka je určena pro demolice budov postupným rozebíráním, výšky do 35 m, z cihel, kamene, smíšeného a hrázděného zdiva a z tvárnic na MV, MVC. | [8 empty] | Položka je určena pro demolice budov postupným rozebíráním, výšky do 35 m, z cihel, kamene, smíšeného a hrázděného zdiva a z tvárnic na MV, MVC. |  | 3
|  | Množství jednotek se určuje v m3 obestavěného prostoru ve smyslu ČSN 73 4055. | [8 empty] | Množství jednotek se určuje v m3 obestavěného prostoru ve smyslu ČSN 73 4055. |  | 3
|  | TZ D.1.1.01a: |  | 0 | [7 empty] | TZ D.1.1.01a:
|  | v.č. D.1.1.01b-01 až 04: |  | 0 | [7 empty] | v.č. D.1.1.01b-01 až 04:
|  | Zděná přístavba ocelové haly:440,00 |  | 440 | [7 empty] | Zděná přístavba ocelové haly:440,00
16 | 981130311RX0 | Demolice ocelových hal postupným rozebrání | m3 | 6527 |  | 0 | 0.00013 | 0.84851 | -0.12 | -783.24 |  |  | 2 | 1 | 1 | 1 | 1 | 0 | 0 | 0 | 0 | 0 | 1 | 1
|  | Položka je určena pro demolice ocelových hal postupným rozebíráním, výšky do 35 m. | [8 empty] | Položka je určena pro demolice ocelových hal postupným rozebíráním, výšky do 35 m. |  | 3
|  | Množství jednotek se určuje v m3 obestavěného prostoru ve smyslu ČSN 73 4055. | [8 empty] | Množství jednotek se určuje v m3 obestavěného prostoru ve smyslu ČSN 73 4055. |  | 3
|  | TZ D.1.1.01a: |  | 0 | [7 empty] | TZ D.1.1.01a:
|  | v.č. D.1.1.01b-01 až 04: |  | 0 | [7 empty] | v.č. D.1.1.01b-01 až 04:
|  | Ocelová hala bez vnitřní zděné vestavby:7530,00-1003,00 |  | 6527 | [7 empty] | Ocelová hala bez vnitřní zděné vestavby:7530,00-1003,00
17 | 981132311R00 | Demolice hal jiným zp.,zdivo,podíl kons.do 10%,MVC | m3 | 1003 |  | 0 | 0.00011 | 0.11033 | -0.15 | -150.45 |  |  | 2 | 1 | 1 | 1 | 1 | 0 | 0 | 0 | 0 | 0 | 1 | 1
|  | Položka je určena pro hal postupným rozebíráním, výšky do 35 m, z cihel, kamene, smíšeného a hrázděného zdiva a z tvárnic na MV, MVC. | [8 empty] | Položka je určena pro hal postupným rozebíráním, výšky do 35 m, z cihel, kamene, smíšeného a hrázděného zdiva a z tvárnic na MV, MVC. |  | 3
|  | Množství jednotek se určuje v m3 obestavěného prostoru ve smyslu ČSN 73 4055. | [8 empty] | Množství jednotek se určuje v m3 obestavěného prostoru ve smyslu ČSN 73 4055. |  | 3
|  | TZ D.1.1.01a: |  | 0 | [7 empty] | TZ D.1.1.01a:
|  | v.č. D.1.1.01b-01 až 04: |  | 0 | [7 empty] | v.č. D.1.1.01b-01 až 04:
|  | Vnitřní vestavba ocelové haly:1003,00 |  | 1003 | [7 empty] | Vnitřní vestavba ocelové haly:1003,00
| Celkem za | 98 Demolice |  |  |  | 0 |  | 1.2888 |  | -1043.69 |  |  | 4 |  |  |  |  | 0 | 0 | 0 | 0 | 0
Díl: | 99 | Staveništní přesun hmot | [10 empty] | 1
18 | 998235031R00 | Přesun hmot pro přípravu území | t | 197.0184 |  | 0 | 0 | 0 |  | 0 |  |  | 2 | 7 | 1 | 2 | 1 | 0 | 0 | 0 | 0 | 0 | 7 | 1
| Celkem za | 99 Staveništní přesun hmot |  |  |  | 0 |  | 0 |  | 0 |  |  | 4 |  |  |  |  | 0 | 0 | 0 | 0 | 0
Díl: | 767 | Konstrukce zámečnické | [10 empty] | 1
19 | 767911825RX0 | Demontáž drátěného pletiva výšky do 2,0 m oplocení bez podezdívky | m | 32 |  | 0 | 0 | 0 | -0.03248 | -1.0394 |  |  | 2 | 1 | 7 | 7 | 2 | 0 | 0 | 0 | 0 | 0 | 1 | 7
|  | Součástí položky je: | [8 empty] | Součástí položky je: |  | 3
|  | - demontáž drátěného oplocení včetně případného ostnatého drátu | [8 empty] | - demontáž drátěného oplocení včetně případného ostnatého drátu |  | 3
|  | - demontáž sloupků a vzpěr včetně základové betonové konstrukce | [8 empty] | - demontáž sloupků a vzpěr včetně základové betonové konstrukce |  | 3
|  | TZ D.1.1.01a: |  | 0 | [7 empty] | TZ D.1.1.01a:
|  | v.č. D.1.1.01b-01 až 04: |  | 0 | [7 empty] | v.č. D.1.1.01b-01 až 04:
|  | Stávající oplocení bez podezdívky:32,00 |  | 32 | [7 empty] | Stávající oplocení bez podezdívky:32,00
20 | 767911826RX0 | Demontáž drátěného pletiva výšky do 2,0 m oplocení s podezdívkou | m | 30 |  | 0 | 0 | 0 | -0.10895 | -3.2685 |  |  | 2 | 1 | 7 | 7 | 2 | 0 | 0 | 0 | 0 | 0 | 1 | 7
|  | Součástí položky je: | [8 empty] | Součástí položky je: |  | 3
|  | - demontáž drátěného oplocení včetně případného ostnatého drátu | [8 empty] | - demontáž drátěného oplocení včetně případného ostnatého drátu |  | 3
|  | - demontáž sloupků a vzpěr včetně základové betonové konstrukce a podezdívky | [8 empty] | - demontáž sloupků a vzpěr včetně základové betonové konstrukce a podezdívky |  | 3
|  | TZ D.1.1.01a: |  | 0 | [7 empty] | TZ D.1.1.01a:
|  | v.č. D.1.1.01b-01 až 04: |  | 0 | [7 empty] | v.č. D.1.1.01b-01 až 04:
|  | Stávající oplocení s podezdívkou:30,00 |  | 30 | [7 empty] | Stávající oplocení s podezdívkou:30,00
| Celkem za | 767 Konstrukce zámečnické |  |  |  | 0 |  | 0 |  | -4.3079 |  |  | 4 |  |  |  |  | 0 | 0 | 0 | 0 | 0
Díl: | D96 | Přesuny suti a vybouraných hmot | [10 empty] | 1
21 | 979083112R00 | Vodorovné přemístění suti na skládku zhotovitele | t | 1064.7879 |  | 0 | 0 | 0 |  | 0 |  |  | 2 | 8 | 0 | 3 | 1 | 0 | 0 | 0 | 0 | 0 | 8 | 0
|  | V položce jsou zakalkulovány i náklady na naložení suti na dopravní prostředek a složení. | [8 empty] | V položce jsou zakalkulovány i náklady na naložení suti na dopravní prostředek a složení. |  | 3
22 | 979990107R00 | Poplatek za skládku suti z demolic objektů | t | 1064.7879 |  | 0 | 0 | 0 |  | 0 |  |  | 2 | 8 | 0 | 3 | 1 | 0 | 0 | 0 | 0 | 0 | 8 | 0
| Celkem za | D96 Přesuny suti a vybouraných hmot |  |  |  | 0 |  | 0 |  | 0 |  |  | 4 |  |  |  |  | 0 | 0 | 0 | 0 | 0

## SO02 KL
POLOŽKOVÝ ROZPOČET
Rozpočet |  | SO02 | Skladová hala | JKSO | 811.7
Objekt |  |  |  | SKP
02 |  | Skladová hala |  | Měrná jednotka | m3
Stavba |  |  |  | Počet jednotek | 0
|  | Pivovar Svijany a.s., Modernizace zastaralých .... |  | Náklady na m.j. | 0
Projektant |  | PROFES PROJEKT spol.s r.o. |  | Typ rozpočtu
Zpracovatel projektu
Objednatel |  | Pivovar Svijany a.s.
Dodavatel |  | . |  | Zakázkové číslo
Rozpočtoval |  |  |  | Počet listů
ROZPOČTOVÉ NÁKLADY
Základní rozpočtové náklady
| HSV celkem | 0
Z | PSV celkem | 0
R | M práce celkem | 0
N | M dodávky celkem | 0
ZRN celkem |  | 0
HZS |  | 0
ZRN+HZS |  | 0
ZRN+ost.náklady+HZS |  | 0
Vypracoval |  |  | Za zhotovitele | Za objednatele
Jméno : |  |  | Jméno : | Jméno :
Datum : |  |  | Datum : | Datum :
Podpis : |  |  | Podpis: | Podpis:
Základ pro DPH |  | 21 | % | 0
DPH |  | 21 | % | 0
Základ pro DPH |  | 0 | % | 0
DPH |  | 0 | % | 0
CENA ZA OBJEKT CELKEM |  |  |  | 0
Poznámka :

## SO02 Rek
Stavba : |  | Pivovar Svijany a.s., Modernizace zastaralých .... |  |  | Rozpočet : | SO02
Objekt : |  | 02 Skladová hala |  |  | Skladová hala
REKAPITULACE STAVEBNÍCH DÍLŮ
| Stavební díl |  | HSV | PSV | Dodávka | Montáž | HZS
1 | Zemní práce |  | 0 | 0 | 0 | 0 | 0
2 | Základy a zvláštní zakládání |  | 0 | 0 | 0 | 0 | 0
22 | Piloty |  | 0 | 0 | 0 | 0 | 0
3 | Svislé a kompletní konstrukce |  | 0 | 0 | 0 | 0 | 0
4 | Vodorovné konstrukce |  | 0 | 0 | 0 | 0 | 0
61 | Upravy povrchů vnitřní |  | 0 | 0 | 0 | 0 | 0
62 | Úpravy povrchů vnější |  | 0 | 0 | 0 | 0 | 0
63 | Podlahy a podlahové konstrukce |  | 0 | 0 | 0 | 0 | 0
94 | Lešení a stavební výtahy |  | 0 | 0 | 0 | 0 | 0
95 | Dokončovací konstrukce na pozemních stavbách |  | 0 | 0 | 0 | 0 | 0
96 | Bourání konstrukcí |  | 0 | 0 | 0 | 0 | 0
97 | Prorážení otvorů |  | 0 | 0 | 0 | 0 | 0
99 | Staveništní přesun hmot |  | 0 | 0 | 0 | 0 | 0
711 | Izolace proti vodě |  | 0 | 0 | 0 | 0 | 0
712 | Živičné krytiny |  | 0 | 0 | 0 | 0 | 0
721 | Vnitřní kanalizace |  | 0 | 0 | 0 | 0 | 0
722 | Vnitřní vodovod |  | 0 | 0 | 0 | 0 | 0
725 | Zařizovací předměty |  | 0 | 0 | 0 | 0 | 0
731 | Kotelny |  | 0 | 0 | 0 | 0 | 0
766 | Konstrukce truhlářské |  | 0 | 0 | 0 | 0 | 0
767 | Konstrukce zámečnické |  | 0 | 0 | 0 | 0 | 0
771 | Podlahy z dlaždic a obklady |  | 0 | 0 | 0 | 0 | 0
781 | Obklady keramické |  | 0 | 0 | 0 | 0 | 0
783 | Nátěry |  | 0 | 0 | 0 | 0 | 0
784 | Malby |  | 0 | 0 | 0 | 0 | 0
M21 | Elektromontáže |  | 0 | 0 | 0 | 0 | 0
M22 | Montáž sdělovací a zabezp. techniky |  | 0 | 0 | 0 | 0 | 0
M43 | Montáže ocelových konstrukcí |  | 0 | 0 | 0 | 0 | 0
D96 | Přesuny suti a vybouraných hmot |  | 0 | 0 | 0 | 0 | 0
| CELKEM OBJEKT |  | 0 | 0 | 0 | 0 | 0

## SO02 Pol
Položkový rozpočet
Stavba : |  | Pivovar Svijany a.s., Modernizace zastaralých .... |  | Rozpočet: | SO02
Objekt : |  | 02 Skladová hala |  | Skladová hala
P.č. | Číslo položky | Název položky | MJ | množství | cena / MJ | celkem (Kč) | Jednotková hmotnost | Celková hmotnost | Jednotková dem.hmot. | Celková dem.hmot.
Díl: | 1 | Zemní práce | [10 empty] | 1
1 | 131101111R00 | Hloubení nezapaž. jam hor.2 do 100 m3, STROJNĚ | m3 | 43.6003 |  | 0 | 0 | 0 | 0 | 0 |  |  | 2 | 1 | 1 | 1 | 1 | 0 | 0 | 0 | 0 | 0 | 1 | 1
|  | Položka obsahuje hloubení jámy traktorbagrem, naložení výkopku na dopravní prostředek pro svislé, nebo vodorovné přemístění, popř. přemístění výkopku do 3 m (po povrchu území), případné zajištění rypadel polštáři, udržování pracoviště a ochranu výkopiště proti stékání srážkové vody z okolního terénu i s jejím odvodněním, nebo odvedením, přesekání a odstranění kořenů ve výkopišti, odstranění napadávek, urovnání dna výkopu. | [8 empty] | Položka obsahuje hloubení jámy traktorbagrem, naložení výkopku na dopravní prostředek pro svislé, nebo vodorovné přemístění, popř. přemístění výkopku do 3 m (po povrchu území), případné zajištění rypadel polštáři, udržování pracoviště a ochranu výkopiště proti stékání srážkové vody z okolního terénu i s jejím odvodněním, nebo odvedením, přesekání a odstranění kořenů ve výkopišti, odstranění napadávek, urovnání dna výkopu. |  | 3
|  | TZ D.1.1.02.a: |  | 0 | [7 empty] | TZ D.1.1.02.a:
|  | v.č. D.1.1.02.b-01 až 10: |  | 0 | [7 empty] | v.č. D.1.1.02.b-01 až 10:
|  | Začátek provozního součtu |  | 0 | [7 empty] | Začátek provozního součtu
|  | Výkopy pro opěrnou stěnu:5,505*2*(1,60+0,10*2)*0,50 |  | 9.909 | [7 empty] | Výkopy pro opěrnou stěnu:5,505*2*(1,60+0,10*2)*0,50
|  | (67,010+0,10*2)*(2,10+0,10*2)*0,50 |  | 77.2915 | [7 empty] | (67,010+0,10*2)*(2,10+0,10*2)*0,50
|  | Konec provozního součtu |  | 87.2005 | [7 empty] | Konec provozního součtu
|  | V hornině tř. 2 - 50%:87,2005*0,5 |  | 43.6003 | [7 empty] | V hornině tř. 2 - 50%:87,2005*0,5
2 | 131201111R00 | Hloubení nezapaž. jam hor.3 do 100 m3, STROJNĚ | m3 | 43.6003 |  | 0 | 0 | 0 | 0 | 0 |  |  | 2 | 1 | 1 | 1 | 1 | 0 | 0 | 0 | 0 | 0 | 1 | 1
|  | Položka obsahuje hloubení jámy traktorbagrem, naložení výkopku na dopravní prostředek pro svislé, nebo vodorovné přemístění, popř. přemístění výkopku do 3 m (po povrchu území), případné zajištění rypadel polštáři, udržování pracoviště a ochranu výkopiště proti stékání srážkové vody z okolního terénu i s jejím odvodněním, nebo odvedením, přesekání a odstranění kořenů ve výkopišti, odstranění napadávek, urovnání dna výkopu. | [8 empty] | Položka obsahuje hloubení jámy traktorbagrem, naložení výkopku na dopravní prostředek pro svislé, nebo vodorovné přemístění, popř. přemístění výkopku do 3 m (po povrchu území), případné zajištění rypadel polštáři, udržování pracoviště a ochranu výkopiště proti stékání srážkové vody z okolního terénu i s jejím odvodněním, nebo odvedením, přesekání a odstranění kořenů ve výkopišti, odstranění napadávek, urovnání dna výkopu. |  | 3
|  | TZ D.1.1.02.a: |  | 0 | [7 empty] | TZ D.1.1.02.a:
|  | v.č. D.1.1.02.b-01 až 10: |  | 0 | [7 empty] | v.č. D.1.1.02.b-01 až 10:
|  | Začátek provozního součtu |  | 0 | [7 empty] | Začátek provozního součtu
|  | Výkopy pro opěrnou stěnu:5,505*2*(1,60+0,10*2)*0,50 |  | 9.909 | [7 empty] | Výkopy pro opěrnou stěnu:5,505*2*(1,60+0,10*2)*0,50
|  | (67,010+0,10*2)*(2,10+0,10*2)*0,50 |  | 77.2915 | [7 empty] | (67,010+0,10*2)*(2,10+0,10*2)*0,50
|  | Konec provozního součtu |  | 87.2005 | [7 empty] | Konec provozního součtu
|  | V hornině tř. 3 - 50%:87,2005*0,5 |  | 43.6003 | [7 empty] | V hornině tř. 3 - 50%:87,2005*0,5
3 | 132101111R00 | Hloubení rýh š.do 60 cm v hor.2 do 100 m3, STROJNĚ | m3 | 9.8643 |  | 0 | 0 | 0 | 0 | 0 |  |  | 2 | 1 | 1 | 1 | 1 | 0 | 0 | 0 | 0 | 0 | 1 | 1
|  | Položka obsahuje hloubení rýh traktorbagrem, naložení výkopku na dopravní prostředek pro svislé, nebo vodorovné přemístění, popř. přemístění výkopku do 3 m (po povrchu území), případné zajištění rypadel polštáři, udržování pracoviště a ochranu výkopiště proti stékání srážkové vody z okolního terénu i s jejím odvodněním, nebo odvedením, přesekání a odstranění kořenů ve výkopišti, odstranění napadávek, urovnání dna výkopu. | [8 empty] | Položka obsahuje hloubení rýh traktorbagrem, naložení výkopku na dopravní prostředek pro svislé, nebo vodorovné přemístění, popř. přemístění výkopku do 3 m (po povrchu území), případné zajištění rypadel polštáři, udržování pracoviště a ochranu výkopiště proti stékání srážkové vody z okolního terénu i s jejím odvodněním, nebo odvedením, přesekání a odstranění kořenů ve výkopišti, odstranění napadávek, urovnání dna výkopu. |  | 3
|  | TZ D.1.4.e.02-01: |  | 0 | [7 empty] | TZ D.1.4.e.02-01:
|  | v.č. D.1.1.02b-02: |  | 0 | [7 empty] | v.č. D.1.1.02b-02:
|  | Začátek provozního součtu |  | 0 | [7 empty] | Začátek provozního součtu
|  | Výkopy pro základové pasy pod vrata: |  | 0 | [7 empty] | Výkopy pro základové pasy pod vrata:
|  | Osa 1:(5,62+5,35)*0,50*0,85 |  | 4.6622 | [7 empty] | Osa 1:(5,62+5,35)*0,50*0,85
|  | Osa 4:(3,12+4,62)*0,50*0,85 |  | 3.2895 | [7 empty] | Osa 4:(3,12+4,62)*0,50*0,85
|  | Osa 15:(4,62+0,82+0,72)*0,50*0,81 |  | 2.4948 | [7 empty] | Osa 15:(4,62+0,82+0,72)*0,50*0,81
|  | Osa C:5,46*4*0,50*0,85 |  | 9.282 | [7 empty] | Osa C:5,46*4*0,50*0,85
|  | Konec provozního součtu |  | 19.7285 | [7 empty] | Konec provozního součtu
|  | V hornině tř. 2 - 50%:19,7285*0,5 |  | 9.8643 | [7 empty] | V hornině tř. 2 - 50%:19,7285*0,5
4 | 132201111R00 | Hloubení rýh š.do 60 cm v hor.3 do 100 m3, STROJNĚ | m3 | 9.8643 |  | 0 | 0 | 0 | 0 | 0 |  |  | 2 | 1 | 1 | 1 | 1 | 0 | 0 | 0 | 0 | 0 | 1 | 1
|  | Položka obsahuje hloubení rýh traktorbagrem, naložení výkopku na dopravní prostředek pro svislé, nebo vodorovné přemístění, popř. přemístění výkopku do 3 m (po povrchu území), případné zajištění rypadel polštáři, udržování pracoviště a ochranu výkopiště proti stékání srážkové vody z okolního terénu i s jejím odvodněním, nebo odvedením, přesekání a odstranění kořenů ve výkopišti, odstranění napadávek, urovnání dna výkopu. | [8 empty] | Položka obsahuje hloubení rýh traktorbagrem, naložení výkopku na dopravní prostředek pro svislé, nebo vodorovné přemístění, popř. přemístění výkopku do 3 m (po povrchu území), případné zajištění rypadel polštáři, udržování pracoviště a ochranu výkopiště proti stékání srážkové vody z okolního terénu i s jejím odvodněním, nebo odvedením, přesekání a odstranění kořenů ve výkopišti, odstranění napadávek, urovnání dna výkopu. |  | 3
|  | TZ D.1.4.e.02-01: |  | 0 | [7 empty] | TZ D.1.4.e.02-01:
|  | v.č. D.1.1.02b-02: |  | 0 | [7 empty] | v.č. D.1.1.02b-02:
|  | Začátek provozního součtu |  | 0 | [7 empty] | Začátek provozního součtu
|  | Výkopy pro základové pasy pod vrata: |  | 0 | [7 empty] | Výkopy pro základové pasy pod vrata:
|  | Osa 1:(5,62+5,35)*0,50*0,85 |  | 4.6622 | [7 empty] | Osa 1:(5,62+5,35)*0,50*0,85
|  | Osa 4:(3,12+4,62)*0,50*0,85 |  | 3.2895 | [7 empty] | Osa 4:(3,12+4,62)*0,50*0,85
|  | Osa 15:(4,62+0,82+0,72)*0,50*0,81 |  | 2.4948 | [7 empty] | Osa 15:(4,62+0,82+0,72)*0,50*0,81
|  | Osa C:5,46*4*0,50*0,85 |  | 9.282 | [7 empty] | Osa C:5,46*4*0,50*0,85
|  | Konec provozního součtu |  | 19.7285 | [7 empty] | Konec provozního součtu
|  | V hornině tř. 3 - 50%:19,7285*0,5 |  | 9.8643 | [7 empty] | V hornině tř. 3 - 50%:19,7285*0,5
5 | 162601102R00 | Vodorovné přemístění výkopku na skládku zhotovitele | m3 | 106.929 |  | 0 | 0 | 0 | 0 | 0 |  |  | 2 | 1 | 1 | 1 | 1 | 0 | 0 | 0 | 0 | 0 | 1 | 1
|  | TZ D.1.1.02.a: |  | 0 | [7 empty] | TZ D.1.1.02.a:
|  | v.č. D.1.1.02.b-01 až 10: |  | 0 | [7 empty] | v.č. D.1.1.02.b-01 až 10:
|  | Výkopy pro opěrnou stěnu:87,2005 |  | 87.2005 | [7 empty] | Výkopy pro opěrnou stěnu:87,2005
|  | Výkopy pro základové pasy pod vrata:19,7285 |  | 19.7285 | [7 empty] | Výkopy pro základové pasy pod vrata:19,7285
6 | 175200022RAA | Obsyp objektu materiálem dle PD (např. ŠD) včetně nákupu a dovozu materiálu | m3 | 354.6205 |  | 0 | 0 | 0 | 0 | 0 |  |  | 2 | 1 | 1 | 1 | 1 | 0 | 0 | 0 | 0 | 0 | 1 | 1
|  | TZ D.1.1.02.a: |  | 0 | [7 empty] | TZ D.1.1.02.a:
|  | v.č. D.1.1.02.b-01 až 10: |  | 0 | [7 empty] | v.č. D.1.1.02.b-01 až 10:
|  | Zásyp za opěrnou zdí:(5,505*2+63,81)*(0,60+0,40)/2*0,50 |  | 18.705 | [7 empty] | Zásyp za opěrnou zdí:(5,505*2+63,81)*(0,60+0,40)/2*0,50
|  | 63,81*(2,60+1,20)/2*2,63+5,505*2*(2,60+1,20)/2*2,63 |  | 373.8755 | [7 empty] | 63,81*(2,60+1,20)/2*2,63+5,505*2*(2,60+1,20)/2*2,63
|  | Odpočet obsypů drenáže:-(5,505*2+0,55*2+63,81)*0,50 |  | -37.96 | [7 empty] | Odpočet obsypů drenáže:-(5,505*2+0,55*2+63,81)*0,50
7 | 199000002R00 | Poplatek za skládku horniny | m3 | 106.929 |  | 0 | 0 | 0 | 0 | 0 |  |  | 2 | 1 | 1 | 1 | 1 | 0 | 0 | 0 | 0 | 0 | 1 | 1
|  | TZ D.1.1.02.a: |  | 0 | [7 empty] | TZ D.1.1.02.a:
|  | v.č. D.1.1.02.b-01 až 10: |  | 0 | [7 empty] | v.č. D.1.1.02.b-01 až 10:
|  | Výkopy pro opěrnou stěnu:87,2005 |  | 87.2005 | [7 empty] | Výkopy pro opěrnou stěnu:87,2005
|  | Výkopy pro základové pasy pod vrata:19,7285 |  | 19.7285 | [7 empty] | Výkopy pro základové pasy pod vrata:19,7285
| Celkem za | 1 Zemní práce |  |  |  | 0 |  | 0 |  | 0 |  |  | 4 |  |  |  |  | 0 | 0 | 0 | 0 | 0
Díl: | 2 | Základy a zvláštní zakládání | [10 empty] | 1
8 | 212810090RAB | Trativody z PVC drenážních flexibilních trubek lože a obsyp štěrkopískem, trubky d 80 mm | m | 81.65 |  | 0 | 0.43025 | 35.1299 | 0 | 0 |  |  | 2 | 1 | 1 | 1 | 1 | 0 | 0 | 0 | 0 | 0 | 1 | 1
|  | Součástí položky je: | [8 empty] | Součástí položky je: |  | 3
|  | - dodávka a položení drenážního potrubí včetně potřebných spojek a taverovek. | [8 empty] | - dodávka a položení drenážního potrubí včetně potřebných spojek a taverovek. |  | 3
|  | - lože a obsyp potrubí štěrkodrtí fr. 8-32 o objemu do 0,5 m3/mb. | [8 empty] | - lože a obsyp potrubí štěrkodrtí fr. 8-32 o objemu do 0,5 m3/mb. |  | 3
|  | - opláštění obsypu geotextílií 300 g/m2 včetně její dodávky. | [8 empty] | - opláštění obsypu geotextílií 300 g/m2 včetně její dodávky. |  | 3
|  | TZ D.1.1.02.a: |  | 0 | [7 empty] | TZ D.1.1.02.a:
|  | v.č. D.1.1.02.b-04: |  | 0 | [7 empty] | v.č. D.1.1.02.b-04:
|  | Drenážní potrubí DN80 s obsypem:5,50*2+63,80+0,95*2+0,45*11 |  | 81.65 | [7 empty] | Drenážní potrubí DN80 s obsypem:5,50*2+63,80+0,95*2+0,45*11
9 | 272313511R00 | Beton základových kleneb prostý C 12/15 | m3 | 17.4401 |  | 0 | 2.525 | 44.0363 | 0 | 0 |  |  | 2 | 1 | 1 | 1 | 1 | 0 | 0 | 0 | 0 | 0 | 1 | 1
|  | Položka obsahuje náklady na dodávku a uložení betonu do připravené konstrukce. | [8 empty] | Položka obsahuje náklady na dodávku a uložení betonu do připravené konstrukce. |  | 3
|  | TZ D.1.1.02.a: |  | 0 | [7 empty] | TZ D.1.1.02.a:
|  | v.č. D.1.1.02.b-04: |  | 0 | [7 empty] | v.č. D.1.1.02.b-04:
|  | Opěrná stěna - podkladní beton:5,505*(1,60+0,10*2)*0,10*2 |  | 1.9818 | [7 empty] | Opěrná stěna - podkladní beton:5,505*(1,60+0,10*2)*0,10*2
|  | (67,01+0,10*2)*(2,10+2*0,10)*0,10 |  | 15.4583 | [7 empty] | (67,01+0,10*2)*(2,10+2*0,10)*0,10
10 | 274122011R00 | Montáž základ. pasů, prahů a věnců ze ŽB do 1,5 t | kus | 11 |  | 0 | 0.13836 | 1.522 | 0 | 0 |  |  | 2 | 1 | 1 | 1 | 1 | 0 | 0 | 0 | 0 | 0 | 1 | 1
|  | TZ D.1.4.e.02-01: |  | 0 | [7 empty] | TZ D.1.4.e.02-01:
|  | v.č. D.1.1.02b-03: |  | 0 | [7 empty] | v.č. D.1.1.02b-03:
|  | Prefabrikované prahy do 1,5 t: |  | 0 | [7 empty] | Prefabrikované prahy do 1,5 t:
|  | P6:1 |  | 1 | [7 empty] | P6:1
|  | P7:1 |  | 1 | [7 empty] | P7:1
|  | P10:1 |  | 1 | [7 empty] | P10:1
|  | P11:1 |  | 1 | [7 empty] | P11:1
|  | P12:1 |  | 1 | [7 empty] | P12:1
|  | P13:1 |  | 1 | [7 empty] | P13:1
|  | P17:1 |  | 1 | [7 empty] | P17:1
|  | P18:1 |  | 1 | [7 empty] | P18:1
|  | P23:1 |  | 1 | [7 empty] | P23:1
|  | P24:1 |  | 1 | [7 empty] | P24:1
|  | P27:1 |  | 1 | [7 empty] | P27:1
11 | 274122021R00 | Montáž základ. pasů, prahů a věnců ze ŽB do 3 t | kus | 4 |  | 0 | 0.22627 | 0.90508 | 0 | 0 |  |  | 2 | 1 | 1 | 1 | 1 | 0 | 0 | 0 | 0 | 0 | 1 | 1
|  | TZ D.1.4.e.02-01: |  | 0 | [7 empty] | TZ D.1.4.e.02-01:
|  | v.č. D.1.1.02b-03: |  | 0 | [7 empty] | v.č. D.1.1.02b-03:
|  | Prefabrikované prahy nad 1,5 t do 3 t: |  | 0 | [7 empty] | Prefabrikované prahy nad 1,5 t do 3 t:
|  | P9:1 |  | 1 | [7 empty] | P9:1
|  | P14:1 |  | 1 | [7 empty] | P14:1
|  | P19:1 |  | 1 | [7 empty] | P19:1
|  | P25:1 |  | 1 | [7 empty] | P25:1
12 | 274122031R00 | Montáž základ. pasů, prahů a věnců ze ŽB do 5 t | kus | 20 |  | 0 | 0.25003 | 5.0006 | 0 | 0 |  |  | 2 | 1 | 1 | 1 | 1 | 0 | 0 | 0 | 0 | 0 | 1 | 1
|  | TZ D.1.4.e.02-01: |  | 0 | [7 empty] | TZ D.1.4.e.02-01:
|  | v.č. D.1.1.02b-03: |  | 0 | [7 empty] | v.č. D.1.1.02b-03:
|  | Prefabrikované prahy nad 3 t do 5 t: |  | 0 | [7 empty] | Prefabrikované prahy nad 3 t do 5 t:
|  | P1:1 |  | 1 | [7 empty] | P1:1
|  | P2:9 |  | 9 | [7 empty] | P2:9
|  | P3:1 |  | 1 | [7 empty] | P3:1
|  | P4:1 |  | 1 | [7 empty] | P4:1
|  | P5:1 |  | 1 | [7 empty] | P5:1
|  | P8:1 |  | 1 | [7 empty] | P8:1
|  | P15:1 |  | 1 | [7 empty] | P15:1
|  | P16:1 |  | 1 | [7 empty] | P16:1
|  | P20:1 |  | 1 | [7 empty] | P20:1
|  | P21:1 |  | 1 | [7 empty] | P21:1
|  | P22:1 |  | 1 | [7 empty] | P22:1
|  | P26:1 |  | 1 | [7 empty] | P26:1
13 | 274313511R00 | Beton základových pasů prostý C 12/15 | m3 | 20.419 |  | 0 | 2.525 | 51.558 | 0 | 0 |  |  | 2 | 1 | 1 | 1 | 1 | 0 | 0 | 0 | 0 | 0 | 1 | 1
|  | TZ D.1.4.e.02-01: |  | 0 | [7 empty] | TZ D.1.4.e.02-01:
|  | v.č. D.1.1.02b-02: |  | 0 | [7 empty] | v.č. D.1.1.02b-02:
|  | Základové pasy pod vrata: |  | 0 | [7 empty] | Základové pasy pod vrata:
|  | Osa 1:(5,62+5,35)*0,50*0,85*1,035 |  | 4.8254 | [7 empty] | Osa 1:(5,62+5,35)*0,50*0,85*1,035
|  | Osa 4:(3,12+4,62)*0,50*0,85*1,035 |  | 3.4046 | [7 empty] | Osa 4:(3,12+4,62)*0,50*0,85*1,035
|  | Osa 15:(4,62+0,82+0,72)*0,50*0,81*1,035 |  | 2.5821 | [7 empty] | Osa 15:(4,62+0,82+0,72)*0,50*0,81*1,035
|  | Osa C:5,46*4*0,50*0,85*1,035 |  | 9.6069 | [7 empty] | Osa C:5,46*4*0,50*0,85*1,035
14 | 275321611R00 | Železobeton základových patek C 30/37 XF2 | m3 | 1.4137 |  | 0 | 2.525 | 3.5696 | 0 | 0 |  |  | 2 | 1 | 1 | 1 | 1 | 0 | 0 | 0 | 0 | 0 | 1 | 1
|  | TZ D.1.1.02.a: |  | 0 | [7 empty] | TZ D.1.1.02.a:
|  | v.č. D.1.1.02.b-01 až 10: |  | 0 | [7 empty] | v.č. D.1.1.02.b-01 až 10:
|  | Obetonování sloupů přístřešku:0,30^2*Pi*1,00*5 |  | 1.4137 | [7 empty] | Obetonování sloupů přístřešku:0,30^2*Pi*1,00*5
15 | 275351215RT2 | Bednění stěn základových patek - zřízení bednicí materiál papírové bednění | m2 | 9.4248 |  | 0 | 0.0364 | 0.34306 | 0 | 0 |  |  | 2 | 1 | 1 | 1 | 1 | 0 | 0 | 0 | 0 | 0 | 1 | 1
|  | TZ D.1.1.02.a: |  | 0 | [7 empty] | TZ D.1.1.02.a:
|  | v.č. D.1.1.02.b-01 až 10: |  | 0 | [7 empty] | v.č. D.1.1.02.b-01 až 10:
|  | Obetonování sloupů přístřešku:2*0,30*Pi*1,00*5 |  | 9.4248 | [7 empty] | Obetonování sloupů přístřešku:2*0,30*Pi*1,00*5
16 | 275351216R00 | Bednění stěn základových patek - odstranění | m2 | 9.4248 |  | 0 | 0 | 0 | 0 | 0 |  |  | 2 | 1 | 1 | 1 | 1 | 0 | 0 | 0 | 0 | 0 | 1 | 1
3
|  | TZ D.1.1.02.a: |  | 0 | [7 empty] | TZ D.1.1.02.a:
|  | v.č. D.1.1.02.b-01 až 10: |  | 0 | [7 empty] | v.č. D.1.1.02.b-01 až 10:
|  | Obetonování sloupů přístřešku:2*0,30*Pi*1,00*5 |  | 9.4248 | [7 empty] | Obetonování sloupů přístřešku:2*0,30*Pi*1,00*5
17 | 59321000 | Prefabrikovaný ŽB práh včetně tepelné izolace ozn. P1 až P27 | m3 | 47.591 |  | 0 | 1.9565 | 93.1099 |  | 0 |  |  | 2 | 3 | 1 | 59321000 | 1 | 0 | 0 | 0 | 0 | 0 | 3 | 1
|  | Provedení dle popisu v projektové dokumentaci | [8 empty] | Provedení dle popisu v projektové dokumentaci |  | 3
|  | Beton pohledový | [8 empty] | Beton pohledový |  | 3
|  | TZ D.1.4.e.02-01: |  | 0 | [7 empty] | TZ D.1.4.e.02-01:
|  | v.č. D.1.1.02b-03: |  | 0 | [7 empty] | v.č. D.1.1.02b-03:
|  | P1:1*1,801 |  | 1.801 | [7 empty] | P1:1*1,801
|  | P2:9*1,770 |  | 15.93 | [7 empty] | P2:9*1,770
|  | P3:1*1,786 |  | 1.786 | [7 empty] | P3:1*1,786
|  | P4:1*1,778 |  | 1.778 | [7 empty] | P4:1*1,778
|  | P5:1*1,514 |  | 1.514 | [7 empty] | P5:1*1,514
|  | P6:1*0,456 |  | 0.456 | [7 empty] | P6:1*0,456
|  | P7:1*0,303 |  | 0.303 | [7 empty] | P7:1*0,303
|  | P8:1*2,313 |  | 2.313 | [7 empty] | P8:1*2,313
|  | P9:1*1,415 |  | 1.415 | [7 empty] | P9:1*1,415
|  | P10:1*0,218 |  | 0.218 | [7 empty] | P10:1*0,218
|  | P11:1*0,187 |  | 0.187 | [7 empty] | P11:1*0,187
|  | P12:1*0,187 |  | 0.187 | [7 empty] | P12:1*0,187
|  | P13:1*0,218 |  | 0.218 | [7 empty] | P13:1*0,218
|  | P14:1*1,413 |  | 1.413 | [7 empty] | P14:1*1,413
|  | P15:1*2,329 |  | 2.329 | [7 empty] | P15:1*2,329
|  | P16:1*2,273 |  | 2.273 | [7 empty] | P16:1*2,273
|  | P17:1*0,193 |  | 0.193 | [7 empty] | P17:1*0,193
|  | P18:1*0,216 |  | 0.216 | [7 empty] | P18:1*0,216
|  | P19:1*1,664 |  | 1.664 | [7 empty] | P19:1*1,664
|  | P20:1*2,321 |  | 2.321 | [7 empty] | P20:1*2,321
|  | P21:1*2,306 |  | 2.306 | [7 empty] | P21:1*2,306
|  | P22:1*2,313 |  | 2.313 | [7 empty] | P22:1*2,313
|  | P23:1*0,598 |  | 0.598 | [7 empty] | P23:1*0,598
|  | P24:1*0,064 |  | 0.064 | [7 empty] | P24:1*0,064
|  | P25:1*1,950 |  | 1.95 | [7 empty] | P25:1*1,950
|  | P26:1*1,751 |  | 1.751 | [7 empty] | P26:1*1,751
|  | P27:1*0,094 |  | 0.094 | [7 empty] | P27:1*0,094
| Celkem za | 2 Základy a zvláštní zakládání |  |  |  | 0 |  | 235.1743 |  | 0 |  |  | 4 |  |  |  |  | 0 | 0 | 0 | 0 | 0
Díl: | 22 | Piloty | [10 empty] | 1
18 | 224321008TA0 | Vrtané piloty, vytaž. výpažnice, výplň ŽB, D 620 | m | 458 |  | 0 | 0.84012 | 384.775 | 0 | 0 |  |  | 2 | 1 | 1 | 1 | 1 | 0 | 0 | 0 | 0 | 0 | 1 | 1
|  | Součástí položky je kompletní provedení piloty dle projektové dokumentace včetně odvozu vyvrtané zeminy na skládku zhotovitele a poplatku. | [8 empty] | Součástí položky je kompletní provedení piloty dle projektové dokumentace včetně odvozu vyvrtané zeminy na skládku zhotovitele a poplatku. |  | 3
|  | TZ D.1.1.02.a: |  | 0 | [7 empty] | TZ D.1.1.02.a:
|  | v.č. D.1.1.02.b-01: |  | 0 | [7 empty] | v.č. D.1.1.02.b-01:
|  | Piloty - Armokoš A:9,00*28 |  | 252 | [7 empty] | Piloty - Armokoš A:9,00*28
|  | Piloty - Armokoš B:6,00*30 |  | 180 | [7 empty] | Piloty - Armokoš B:6,00*30
|  | Piloty - Armokoš C:2,00*8 |  | 16 | [7 empty] | Piloty - Armokoš C:2,00*8
|  | Piloty - Armokoš D:2,00*5 |  | 10 | [7 empty] | Piloty - Armokoš D:2,00*5
| Celkem za | 22 Piloty |  |  |  | 0 |  | 384.775 |  | 0 |  |  | 4 |  |  |  |  | 0 | 0 | 0 | 0 | 0
Díl: | 3 | Svislé a kompletní konstrukce | [10 empty] | 1
19 | 310238211RT1 | Zazdívka otvorů plochy do 1 m2 cihlami na MVC s použitím suché maltové směsi | m3 | 1.6455 |  | 0 | 1.7392 | 2.8618 | 0 | 0 |  |  | 2 | 1 | 1 | 1 | 1 | 0 | 0 | 0 | 0 | 0 | 1 | 1
|  | TZ D.1.1.02.a: |  | 0 | [7 empty] | TZ D.1.1.02.a:
|  | v.č. D.1.1.02.b-01 až 10: |  | 0 | [7 empty] | v.č. D.1.1.02.b-01 až 10:
|  | Stávající část objektu:1,00*0,75*0,30*2 |  | 0.45 | [7 empty] | Stávající část objektu:1,00*0,75*0,30*2
|  | 1,10*0,85*0,50*1 |  | 0.4675 | [7 empty] | 1,10*0,85*0,50*1
|  | 0,70*2,60*0,40*1 |  | 0.728 | [7 empty] | 0,70*2,60*0,40*1
20 | 317234410RT2 | Vyzdívka mezi nosníky cihlami pálenými na MC s použitím suché maltové směsi | m3 | 0.36 |  | 0 | 1.796 | 0.64656 | 0 | 0 |  |  | 2 | 1 | 1 | 1 | 1 | 0 | 0 | 0 | 0 | 0 | 1 | 1
|  | TZ D.1.1.02.a: |  | 0 | [7 empty] | TZ D.1.1.02.a:
|  | v.č. D.1.1.02.b-01 až 10: |  | 0 | [7 empty] | v.č. D.1.1.02.b-01 až 10:
|  | Stávající část objektu: |  | 0 | [7 empty] | Stávající část objektu:
|  | IPE200:(1,70+1,90)*0,50*0,20 |  | 0.36 | [7 empty] | IPE200:(1,70+1,90)*0,50*0,20
21 | 317944313RT5 | Válcované nosníky č.14-22 osazené do otvorů včetně dodávky profilu IPE 200 | t | 0.1613 |  | 0 | 1.09 | 0.17582 | 0 | 0 |  |  | 2 | 1 | 1 | 1 | 1 | 0 | 0 | 0 | 0 | 0 | 1 | 1
|  | Položky obsahují i náklady na dodávku nosníku profilu IPE 200 včetně jeho nařezání na potřebný rozměr. | [8 empty] | Položky obsahují i náklady na dodávku nosníku profilu IPE 200 včetně jeho nařezání na potřebný rozměr. |  | 3
|  | TZ D.1.1.02.a: |  | 0 | [7 empty] | TZ D.1.1.02.a:
|  | v.č. D.1.1.02.b-01 až 10: |  | 0 | [7 empty] | v.č. D.1.1.02.b-01 až 10:
|  | Stávající část objektu: |  | 0 | [7 empty] | Stávající část objektu:
|  | IPE200:(1,70+1,90)*2*0,0224 |  | 0.1613 | [7 empty] | IPE200:(1,70+1,90)*2*0,0224
22 | 327321825R00 | Zdi a valy ze železobetonu pohledového C 25/30 XC4, XF2 | m3 | 146.043 |  | 0 | 2.525 | 368.7586 | 0 | 0 |  |  | 2 | 1 | 1 | 1 | 1 | 0 | 0 | 0 | 0 | 0 | 1 | 1
|  | Součástí položky je i vytvoření dilatačních spar určených projektovou dokumentací včetně jejich výplně. | [8 empty] | Součástí položky je i vytvoření dilatačních spar určených projektovou dokumentací včetně jejich výplně. |  | 3
|  | TZ D.1.1.02.a: |  | 0 | [7 empty] | TZ D.1.1.02.a:
|  | v.č. D.1.1.02.b-04: |  | 0 | [7 empty] | v.č. D.1.1.02.b-04:
|  | Opěrná stěna:5,505*1,60*0,40*2 |  | 7.0464 | [7 empty] | Opěrná stěna:5,505*1,60*0,40*2
|  | 67,01*2,10*0,40 |  | 56.2884 | [7 empty] | 67,01*2,10*0,40
|  | ((5,505+0,55)*2+(67,01-0,25*2))*0,40*2,63 |  | 82.7082 | [7 empty] | ((5,505+0,55)*2+(67,01-0,25*2))*0,40*2,63
23 | 327351211R00 | Bednění zdí a valů H do 20 m - zřízení | m2 | 479.7412 |  | 0 | 0.04294 | 20.6001 | 0 | 0 |  |  | 2 | 1 | 1 | 1 | 1 | 0 | 0 | 0 | 0 | 0 | 1 | 1
|  | TZ D.1.1.02.a: |  | 0 | [7 empty] | TZ D.1.1.02.a:
|  | v.č. D.1.1.02.b-04: |  | 0 | [7 empty] | v.č. D.1.1.02.b-04:
|  | Opěrná stěna:(67,01+7,605+5,505)*2*0,40 |  | 64.096 | [7 empty] | Opěrná stěna:(67,01+7,605+5,505)*2*0,40
|  | (67,01-0,25*2+7,605-1,15+5,505+0,55)*2*2,63 |  | 415.6452 | [7 empty] | (67,01-0,25*2+7,605-1,15+5,505+0,55)*2*2,63
24 | 327351221R00 | Bednění zdí a valů H do 20 m - odbednění | m2 | 479.7412 |  | 0 | 0 | 0 | 0 | 0 |  |  | 2 | 1 | 1 | 1 | 1 | 0 | 0 | 0 | 0 | 0 | 1 | 1
|  | TZ D.1.1.02.a: |  | 0 | [7 empty] | TZ D.1.1.02.a:
|  | v.č. D.1.1.02.b-04: |  | 0 | [7 empty] | v.č. D.1.1.02.b-04:
|  | Opěrná stěna:(67,01+7,605+5,505)*2*0,40 |  | 64.096 | [7 empty] | Opěrná stěna:(67,01+7,605+5,505)*2*0,40
|  | (67,01-0,25*2+7,605-1,15+5,505+0,55)*2*2,63 |  | 415.6452 | [7 empty] | (67,01-0,25*2+7,605-1,15+5,505+0,55)*2*2,63
25 | 327361005R00 | Výztuž zdí a valů, ocel B500 B do 12mm | t | 1.0428 |  | 0 | 1.017 | 1.0605 | 0 | 0 |  |  | 2 | 1 | 1 | 1 | 1 | 0 | 0 | 0 | 0 | 0 | 1 | 1
|  | TZ D.1.1.02.a: |  | 0 | [7 empty] | TZ D.1.1.02.a:
|  | v.č. D.1.1.02.b-04: |  | 0 | [7 empty] | v.č. D.1.1.02.b-04:
|  | Opěrná stěna - výztuž do 12 mm:1,0428 |  | 1.0428 | [7 empty] | Opěrná stěna - výztuž do 12 mm:1,0428
26 | 327361015R00 | Výztuž zdí a valů z oceli B500 B, D nad 12 mm | t | 10.1381 |  | 0 | 1.0149 | 10.2896 | 0 | 0 |  |  | 2 | 1 | 1 | 1 | 1 | 0 | 0 | 0 | 0 | 0 | 1 | 1
|  | TZ D.1.1.02.a: |  | 0 | [7 empty] | TZ D.1.1.02.a:
|  | v.č. D.1.1.02.b-04: |  | 0 | [7 empty] | v.č. D.1.1.02.b-04:
|  | Opěrná stěna - výztuž nad 12 mm:10,1381 |  | 10.1381 | [7 empty] | Opěrná stěna - výztuž nad 12 mm:10,1381
27 | 327361040R00 | Výztuž zdí a valů ze svařovaných sítí | t | 0.7193 |  | 0 | 1.0531 | 0.75752 | 0 | 0 |  |  | 2 | 1 | 1 | 1 | 1 | 0 | 0 | 0 | 0 | 0 | 1 | 1
|  | TZ D.1.1.02.a: |  | 0 | [7 empty] | TZ D.1.1.02.a:
|  | v.č. D.1.1.02.b-04: |  | 0 | [7 empty] | v.č. D.1.1.02.b-04:
|  | Opěrná stěna - sítě:0,7193 |  | 0.7193 | [7 empty] | Opěrná stěna - sítě:0,7193
28 | 340239212R00 | Zazdívka otvorů pl.4 m2,cihlami tl.zdi nad 10 cm | m2 | 2.25 |  | 0 | 0.28258 | 0.6358 | 0 | 0 |  |  | 2 | 1 | 1 | 1 | 1 | 0 | 0 | 0 | 0 | 0 | 1 | 1
|  | Zazdívka niky | [8 empty] | Zazdívka niky |  | 3
|  | TZ D.1.1.02.a: |  | 0 | [7 empty] | TZ D.1.1.02.a:
|  | v.č. D.1.1.02.b-01 až 10: |  | 0 | [7 empty] | v.č. D.1.1.02.b-01 až 10:
|  | Stávající část objektu:1,50*1,50*1 |  | 2.25 | [7 empty] | Stávající část objektu:1,50*1,50*1
29 | 342241162R00 | Příčky z cihel plných CP29 tl. 140 mm | m2 | 8.694 |  | 0 | 0.27213 | 2.3659 | 0 | 0 |  |  | 2 | 1 | 1 | 1 | 1 | 0 | 0 | 0 | 0 | 0 | 1 | 1
|  | Včetně pomocného lešení výšky do 1900 mm a pro zatížení do 1,5 kPa. | [8 empty] | Včetně pomocného lešení výšky do 1900 mm a pro zatížení do 1,5 kPa. |  | 3
|  | TZ D.1.1.02.a: |  | 0 | [7 empty] | TZ D.1.1.02.a:
|  | v.č. D.1.1.02.b-01 až 10: |  | 0 | [7 empty] | v.č. D.1.1.02.b-01 až 10:
|  | Stávající část objektu: |  | 0 | [7 empty] | Stávající část objektu:
|  | Obezdívka sloupů:(0,50+0,35)*4,20 |  | 3.57 | [7 empty] | Obezdívka sloupů:(0,50+0,35)*4,20
|  | (0,50*2+0,52-0,15*2)*4,20 |  | 5.124 | [7 empty] | (0,50*2+0,52-0,15*2)*4,20
30 | 346244381RT2 | Plentování ocelových nosníků výšky do 20 cm s použitím suché maltové směsi | m2 | 1.44 |  | 0 | 0.1656 | 0.23846 | 0 | 0 |  |  | 2 | 1 | 1 | 1 | 1 | 0 | 0 | 0 | 0 | 0 | 1 | 1
|  | TZ D.1.1.02.a: |  | 0 | [7 empty] | TZ D.1.1.02.a:
|  | v.č. D.1.1.02.b-01 až 10: |  | 0 | [7 empty] | v.č. D.1.1.02.b-01 až 10:
|  | Stávající část objektu: |  | 0 | [7 empty] | Stávající část objektu:
|  | IPE200:(1,70+1,90)*2*0,20 |  | 1.44 | [7 empty] | IPE200:(1,70+1,90)*2*0,20
31 | 347015111R00 | Předstěna SDK, tl.65mm, ocel. kce CW, 1x RB 12,5mm | m2 | 35.04 |  | 0 | 0.01336 | 0.46813 | 0 | 0 |  |  | 2 | 1 | 1 | 1 | 1 | 0 | 0 | 0 | 0 | 0 | 1 | 1
|  | Včetně: | [8 empty] | Včetně: |  | 3
|  | - nezbytné úpravy desek na příslušný rozměr | [8 empty] | - nezbytné úpravy desek na příslušný rozměr |  | 3
|  | - úpravy rohů, koutů a hran konstrukcí ze sádrokartonu | [8 empty] | - úpravy rohů, koutů a hran konstrukcí ze sádrokartonu |  | 3
|  | - standardního tmelení Q2, to je: základní tmelení Q1+ dodatečné tmelení (tmelení najemno) a případné přebroušení. | [8 empty] | - standardního tmelení Q2, to je: základní tmelení Q1+ dodatečné tmelení (tmelení najemno) a případné přebroušení. |  | 3
|  | Tepelná izolace tl. min. 40 mm | [8 empty] | Tepelná izolace tl. min. 40 mm |  | 3
|  | TZ D.1.1.02.a: |  | 0 | [7 empty] | TZ D.1.1.02.a:
|  | v.č. D.1.1.02.b-01 až 10: |  | 0 | [7 empty] | v.č. D.1.1.02.b-01 až 10:
|  | Opláštění stávajícího vazníku:19,20*((0,59+2,56)/2+0,25) |  | 35.04 | [7 empty] | Opláštění stávajícího vazníku:19,20*((0,59+2,56)/2+0,25)
32 | 349231811RT2 | Přizdívka ostění s ozubem z cihel, kapsy do 15 cm s použitím suché maltové směsi | m2 | 0.315 |  | 0 | 0.26564 | 0.083677 | 0 | 0 |  |  | 2 | 1 | 1 | 1 | 1 | 0 | 0 | 0 | 0 | 0 | 1 | 1
|  | TZ D.1.1.02.a: |  | 0 | [7 empty] | TZ D.1.1.02.a:
|  | v.č. D.1.1.02.b-01 až 10: |  | 0 | [7 empty] | v.č. D.1.1.02.b-01 až 10:
|  | Stávající část objektu:0,15*2,10*1 |  | 0.315 | [7 empty] | Stávající část objektu:0,15*2,10*1
| Celkem za | 3 Svislé a kompletní konstrukce |  |  |  | 0 |  | 408.9424 |  | 0 |  |  | 4 |  |  |  |  | 0 | 0 | 0 | 0 | 0
Díl: | 4 | Vodorovné konstrukce | [10 empty] | 1
33 | 416021122R00 | Podhledy SDK, kovová.kce CD. 1x deska RF 12,5 mm | m2 | 11.61 |  | 0 | 0.01319 | 0.15314 | 0 | 0 |  |  | 2 | 1 | 1 | 1 | 1 | 0 | 0 | 0 | 0 | 0 | 1 | 1
|  | s úpravou rohů, koutů a hran konstrukcí, přebroušení a tmelení spár, | [8 empty] | s úpravou rohů, koutů a hran konstrukcí, přebroušení a tmelení spár, |  | 3
|  | TZ D.1.1.02.a: |  | 0 | [7 empty] | TZ D.1.1.02.a:
|  | v.č. D.1.1.02.b-01 až 10: |  | 0 | [7 empty] | v.č. D.1.1.02.b-01 až 10:
|  | m.č. 1.07:4,30*2,70 |  | 11.61 | [7 empty] | m.č. 1.07:4,30*2,70
| Celkem za | 4 Vodorovné konstrukce |  |  |  | 0 |  | 0.15314 |  | 0 |  |  | 4 |  |  |  |  | 0 | 0 | 0 | 0 | 0
Díl: | 61 | Upravy povrchů vnitřní | [10 empty] | 1
34 | 612401391RT2 | Omítka malých ploch vnitřních stěn do 1 m2 s použitím suché maltové směsi | kus | 2 |  | 0 | 0.03781 | 0.07562 | 0 | 0 |  |  | 2 | 1 | 1 | 1 | 1 | 0 | 0 | 0 | 0 | 0 | 1 | 1
|  | TZ D.1.1.02.a: |  | 0 | [7 empty] | TZ D.1.1.02.a:
|  | v.č. D.1.1.02.b-01 až 10: |  | 0 | [7 empty] | v.č. D.1.1.02.b-01 až 10:
|  | m.č. 1.02:2 |  | 2 | [7 empty] | m.č. 1.02:2
35 | 612425931RT2 | Omítka vápenná vnitřního ostění - štuková s použitím suché maltové směsi | m2 | 7.22 |  | 0 | 0.03371 | 0.24339 | 0 | 0 |  |  | 2 | 1 | 1 | 1 | 1 | 0 | 0 | 0 | 0 | 0 | 1 | 1
|  | TZ D.1.1.02.a: |  | 0 | [7 empty] | TZ D.1.1.02.a:
|  | v.č. D.1.1.02.b-01 až 10: |  | 0 | [7 empty] | v.č. D.1.1.02.b-01 až 10:
|  | m.č. 1.02 a 1.01: |  | 0 | [7 empty] | m.č. 1.02 a 1.01:
|  | Dozdívka špalety :(0,70*2+0,50)*2,60 |  | 4.94 | [7 empty] | Dozdívka špalety :(0,70*2+0,50)*2,60
|  | m.č. 1.06 x 1.01:(1,30+2*2,20)*0,40 |  | 2.28 | [7 empty] | m.č. 1.06 x 1.01:(1,30+2*2,20)*0,40
36 | 612473182R00 | Omítka vnitřního zdiva ze suché směsi, štuková | m2 | 46.029 |  | 0 | 0.02798 | 1.2879 | 0 | 0 |  |  | 2 | 1 | 1 | 1 | 1 | 0 | 0 | 0 | 0 | 0 | 1 | 1
|  | TZ D.1.1.02.a: |  | 0 | [7 empty] | TZ D.1.1.02.a:
|  | v.č. D.1.1.02.b-01 až 10: |  | 0 | [7 empty] | v.č. D.1.1.02.b-01 až 10:
|  | m.č. 1.06:(1,70+2,80+1,80+3,50)*3,50 |  | 34.3 | [7 empty] | m.č. 1.06:(1,70+2,80+1,80+3,50)*3,50
|  | -1,00*2,05*1 |  | -2.05 | [7 empty] | -1,00*2,05*1
|  | -0,60*1,97*2 |  | -2.364 | [7 empty] | -0,60*1,97*2
|  | -1,20*2,00*1 |  | -2.4 | [7 empty] | -1,20*2,00*1
|  | m.č. 1.07:(4,30+2,70)*3,50 |  | 24.5 | [7 empty] | m.č. 1.07:(4,30+2,70)*3,50
|  | -0,60*1,97*1 |  | -1.182 | [7 empty] | -0,60*1,97*1
|  | -1,50*1,25*1+(1,50+2*1,25)*0,40*1 |  | -0.275 | [7 empty] | -1,50*1,25*1+(1,50+2*1,25)*0,40*1
|  | -3,00*1,50 |  | -4.5 | [7 empty] | -3,00*1,50
37 | 613421173RT2 | Omítka sloupů, plocha rovná, MVC, štuková s použitím suché maltové směsi | m2 | 9.954 |  | 0 | 0.03225 | 0.32102 | 0 | 0 |  |  | 2 | 1 | 1 | 1 | 1 | 0 | 0 | 0 | 0 | 0 | 1 | 1
|  | TZ D.1.1.02.a: |  | 0 | [7 empty] | TZ D.1.1.02.a:
|  | v.č. D.1.1.02.b-01 až 10: |  | 0 | [7 empty] | v.č. D.1.1.02.b-01 až 10:
|  | Stávající část objektu: |  | 0 | [7 empty] | Stávající část objektu:
|  | Obezdívka sloupů:(0,50+0,35)*4,20 |  | 3.57 | [7 empty] | Obezdívka sloupů:(0,50+0,35)*4,20
|  | (0,50*2+0,52)*4,20 |  | 6.384 | [7 empty] | (0,50*2+0,52)*4,20
| Celkem za | 61 Upravy povrchů vnitřní |  |  |  | 0 |  | 1.9279 |  | 0 |  |  | 4 |  |  |  |  | 0 | 0 | 0 | 0 | 0
Díl: | 62 | Úpravy povrchů vnější | [10 empty] | 1
38 | 622311132RXE | Zateplovací systém, fasáda, EPS F tl.100 mm Doplnění stávajícího KZS | m2 | 4.65 |  | 0 | 0.01288 | 0.059892 | 0 | 0 |  |  | 2 | 1 | 1 | 1 | 1 | 0 | 0 | 0 | 0 | 0 | 1 | 1
|  | oložka obsahuje: nanesení lepicího tmelu na izolační desky, nalepení desek, zajištění talířovými hmoždinkami (6 ks/m2), přebroušení desek, natažení stěrky, vtlačení výztužné tkaniny (1,15 m2/m2), přehlazení stěrky, kontaktní nátěr a povrchovou úpravu omítkou. V položce je obsaženo 0,14 m rohových lišt na m2. | [8 empty] | oložka obsahuje: nanesení lepicího tmelu na izolační desky, nalepení desek, zajištění talířovými hmoždinkami (6 ks/m2), přebroušení desek, natažení stěrky, vtlačení výztužné tkaniny (1,15 m2/m2), přehlazení stěrky, kontaktní nátěr a povrchovou úpravu omítkou. V položce je obsaženo 0,14 m rohových lišt na m2. |  | 3
|  | TZ D.1.1.02.a: |  | 0 | [7 empty] | TZ D.1.1.02.a:
|  | v.č. D.1.1.02.b-01 až 10: |  | 0 | [7 empty] | v.č. D.1.1.02.b-01 až 10:
|  | Stávající část objektu:1,20*0,95*1 |  | 1.14 | [7 empty] | Stávající část objektu:1,20*0,95*1
|  | 1,60*1,60*1 |  | 2.56 | [7 empty] | 1,60*1,60*1
|  | 2,00*0,25*1 |  | 0.5 | [7 empty] | 2,00*0,25*1
|  | 1,80*0,25*1 |  | 0.45 | [7 empty] | 1,80*0,25*1
| Celkem za | 62 Úpravy povrchů vnější |  |  |  | 0 |  | 0.059892 |  | 0 |  |  | 4 |  |  |  |  | 0 | 0 | 0 | 0 | 0
Díl: | 63 | Podlahy a podlahové konstrukce | [10 empty] | 1
39 | 631312141R00 | Doplnění rýh betonem v dosavadních mazaninách | m3 | 0.25 |  | 0 | 2.5 | 0.625 | 0 | 0 |  |  | 2 | 1 | 1 | 1 | 1 | 0 | 0 | 0 | 0 | 0 | 1 | 1
|  | TZ D.1.4.e.02-01: |  | 0 | [7 empty] | TZ D.1.4.e.02-01:
|  | v.č. D.1.4.e.02-02 a 03: |  | 0 | [7 empty] | v.č. D.1.4.e.02-02 a 03:
|  | Rýha pro vodovod:3,00*0,20*0,20 |  | 0.12 | [7 empty] | Rýha pro vodovod:3,00*0,20*0,20
|  | v.č. D.1.1.02.b-05: |  | 0 | [7 empty] | v.č. D.1.1.02.b-05:
|  | Rýha u dveří:1,30*0,50*0,20 |  | 0.13 | [7 empty] | Rýha u dveří:1,30*0,50*0,20
40 | 631312611R00 | Mazanina betonová tl. 5 - 8 cm C 16/20 | m3 | 54.75 |  | 0 | 2.525 | 138.2438 | 0 | 0 |  |  | 2 | 1 | 1 | 1 | 1 | 0 | 0 | 0 | 0 | 0 | 1 | 1
3
|  | TZ D.1.1.02.a: |  | 0 | [7 empty] | TZ D.1.1.02.a:
|  | v.č. D.1.1.02.b-01 až 10: |  | 0 | [7 empty] | v.č. D.1.1.02.b-01 až 10:
|  | Podlaha haly - část m.č. 1.01 - vyrovnávací beton:(874,00+221,00)*0,05 |  | 54.75 | [7 empty] | Podlaha haly - část m.č. 1.01 - vyrovnávací beton:(874,00+221,00)*0,05
41 | 631315711RT3 | Mazanina betonová tl. 12 - 24 cm C 25/30 vyztužená ocelovými vlákny 25 kg/m3 | m3 | 339.15 |  | 0 | 2.55 | 864.8325 | 0 | 0 |  |  | 2 | 1 | 1 | 1 | 1 | 0 | 0 | 0 | 0 | 0 | 1 | 1
|  | V položce jsou zakalkulovány i náklady na vytvoření dilatačních spár v mazanině včetně zaplnění. | [8 empty] | V položce jsou zakalkulovány i náklady na vytvoření dilatačních spár v mazanině včetně zaplnění. |  | 3
|  | Pro zvýšení pevnosti mazaniny jsou použita do betonové směsi ocelová vlákna. | [8 empty] | Pro zvýšení pevnosti mazaniny jsou použita do betonové směsi ocelová vlákna. |  | 3
|  | TZ D.1.1.02.a: |  | 0 | [7 empty] | TZ D.1.1.02.a:
|  | v.č. D.1.1.02.b-01 až 10: |  | 0 | [7 empty] | v.č. D.1.1.02.b-01 až 10:
|  | Podlaha haly - část m.č. 1.01:(2470,00-874,00-430,00)*0,15 |  | 174.9 | [7 empty] | Podlaha haly - část m.č. 1.01:(2470,00-874,00-430,00)*0,15
|  | Původní podlaha :(874,00+221,00)*0,15 |  | 164.25 | [7 empty] | Původní podlaha :(874,00+221,00)*0,15
42 | 631316115R00 | Postřik nových beton. podlah proti prvotn. vysych. | m2 | 2261 |  | 0 | 0.00022 | 0.49742 | 0 | 0 |  |  | 2 | 1 | 1 | 1 | 1 | 0 | 0 | 0 | 0 | 0 | 1 | 1
|  | TZ D.1.1.02.a: |  | 0 | [7 empty] | TZ D.1.1.02.a:
|  | v.č. D.1.1.02.b-01 až 10: |  | 0 | [7 empty] | v.č. D.1.1.02.b-01 až 10:
|  | Podlaha haly - část m.č. 1.01:2470,00 |  | 2470 | [7 empty] | Podlaha haly - část m.č. 1.01:2470,00
|  | Původní neupravovaná podlaha:-209,00 |  | -209 | [7 empty] | Původní neupravovaná podlaha:-209,00
43 | 631316211RT4 | Povrchový vsyp na betonové podlahy strojně hlazený posypový vysyp dle PD | m2 | 2261 |  | 0 | 0.005 | 11.305 | 0 | 0 |  |  | 2 | 1 | 1 | 1 | 1 | 0 | 0 | 0 | 0 | 0 | 1 | 1
|  | Stažení přebytečné záměsové vody z čerstvého (3 - 5 hod po uložení) betonového povrchu, oživení povrchu rotační hladičkou, vsyp směsi (2 - 3 kg/ m2), zapravení povrchu hladičkou, nanesení druhé vrstvy vsypu (1 - 2 kg/ m2), hlazení povrchu do požadovaného stupně konečné úpravy včetně pečetícího vosku | [8 empty] | Stažení přebytečné záměsové vody z čerstvého (3 - 5 hod po uložení) betonového povrchu, oživení povrchu rotační hladičkou, vsyp směsi (2 - 3 kg/ m2), zapravení povrchu hladičkou, nanesení druhé vrstvy vsypu (1 - 2 kg/ m2), hlazení povrchu do požadovaného stupně konečné úpravy včetně pečetícího vosku |  | 3
|  | TZ D.1.1.02.a: |  | 0 | [7 empty] | TZ D.1.1.02.a:
|  | v.č. D.1.1.02.b-01 až 10: |  | 0 | [7 empty] | v.č. D.1.1.02.b-01 až 10:
|  | Podlaha haly - část m.č. 1.01:2470,00 |  | 2470 | [7 empty] | Podlaha haly - část m.č. 1.01:2470,00
|  | Původní neupravovaná podlaha:-209,00 |  | -209 | [7 empty] | Původní neupravovaná podlaha:-209,00
44 | 631571018R00 | Násyp z písku prosátého tl. do 30 mm | m2 | 1166 |  | 0 | 0.05511 | 64.2583 | 0 | 0 |  |  | 2 | 1 | 1 | 1 | 1 | 0 | 0 | 0 | 0 | 0 | 1 | 1
|  | TZ D.1.1.02.a: |  | 0 | [7 empty] | TZ D.1.1.02.a:
|  | v.č. D.1.1.02.b-01 až 10: |  | 0 | [7 empty] | v.č. D.1.1.02.b-01 až 10:
|  | Podlaha haly - část m.č. 1.01:2470,00 |  | 2470 | [7 empty] | Podlaha haly - část m.č. 1.01:2470,00
|  | Původní podlaha bez izolace:-874,00 |  | -874 | [7 empty] | Původní podlaha bez izolace:-874,00
|  | Původní neupravovaná podlaha:-430,00 |  | -430 | [7 empty] | Původní neupravovaná podlaha:-430,00
45 | 632411104RT1 | Vyrovnávací stěrka, ruční zprac. tl.4 mm samonivelační anhydritová směs 30 MPa | m2 | 17.5 |  | 0 | 0.007 | 0.1225 | 0 | 0 |  |  | 2 | 1 | 1 | 1 | 1 | 0 | 0 | 0 | 0 | 0 | 1 | 1
|  | TZ D.1.1.02.a: |  | 0 | [7 empty] | TZ D.1.1.02.a:
|  | v.č. D.1.1.02.b-01 až 10: |  | 0 | [7 empty] | v.č. D.1.1.02.b-01 až 10:
|  | m.č. 1.06:5,80 |  | 5.8 | [7 empty] | m.č. 1.06:5,80
|  | m.č. 1.07:11,70 |  | 11.7 | [7 empty] | m.č. 1.07:11,70
| Celkem za | 63 Podlahy a podlahové konstrukce |  |  |  | 0 |  | 1079.8844 |  | 0 |  |  | 4 |  |  |  |  | 0 | 0 | 0 | 0 | 0
Díl: | 94 | Lešení a stavební výtahy | [10 empty] | 1
46 | 941955002R00 | Lešení lehké pomocné, výška podlahy do 1,9 m | m2 | 60 |  | 0 | 0.00158 | 0.0948 | 0 | 0 |  |  | 2 | 1 | 1 | 1 | 1 | 0 | 0 | 0 | 0 | 0 | 1 | 1
|  | TZ D.1.1.02.a: |  | 0 | [7 empty] | TZ D.1.1.02.a:
|  | v.č. D.1.1.02.b-01 až 10: |  | 0 | [7 empty] | v.č. D.1.1.02.b-01 až 10:
|  | m.č. 1.02:25,00 |  | 25 | [7 empty] | m.č. 1.02:25,00
|  | m.č. 1.06:5,80*2 |  | 11.6 | [7 empty] | m.č. 1.06:5,80*2
|  | m.č. 1.07:11,70*2 |  | 23.4 | [7 empty] | m.č. 1.07:11,70*2
47 | 941955004R00 | Lešení lehké pomocné, výška podlahy do 3,5 m | m2 | 73.2 |  | 0 | 0.00592 | 0.43334 | 0 | 0 |  |  | 2 | 1 | 1 | 1 | 1 | 0 | 0 | 0 | 0 | 0 | 1 | 1
|  | TZ D.1.1.02.a: |  | 0 | [7 empty] | TZ D.1.1.02.a:
|  | v.č. D.1.1.02.b-01 až 10: |  | 0 | [7 empty] | v.č. D.1.1.02.b-01 až 10:
|  | m.č. 1.01 u expedice:(19,50+11,00)*1,20*2 |  | 73.2 | [7 empty] | m.č. 1.01 u expedice:(19,50+11,00)*1,20*2
| Celkem za | 94 Lešení a stavební výtahy |  |  |  | 0 |  | 0.52814 |  | 0 |  |  | 4 |  |  |  |  | 0 | 0 | 0 | 0 | 0
Díl: | 95 | Dokončovací konstrukce na pozemních stavbách | [10 empty] | 1
48 | 952901221R00 | Vyčištění průmyslových budov a objektů výrobních | m2 | 2830 |  | 0 | 4e-05 | 0.1132 | 0 | 0 |  |  | 2 | 1 | 1 | 1 | 1 | 0 | 0 | 0 | 0 | 0 | 1 | 1
|  | Položka je určena pro vyčištění budov a objektů výrobních, skladovacích, garáží, dílen nebo hal apod. s nespalnou podlahou - zametení podlahy, umytí dlažeb nebo keramických podlah v přilehlých místnostech, chodbách a schodištích, umytí obkladů, schodů, vyčištění a umytí oken a dveří s rámy a zárubněmi, umytí a vyčištění jiných zasklených a natíraných ploch a zařizovacích předmětů před předáním do užívání | [8 empty] | Položka je určena pro vyčištění budov a objektů výrobních, skladovacích, garáží, dílen nebo hal apod. s nespalnou podlahou - zametení podlahy, umytí dlažeb nebo keramických podlah v přilehlých místnostech, chodbách a schodištích, umytí obkladů, schodů, vyčištění a umytí oken a dveří s rámy a zárubněmi, umytí a vyčištění jiných zasklených a natíraných ploch a zařizovacích předmětů před předáním do užívání |  | 3
|  | TZ D.1.1.02.a: |  | 0 | [7 empty] | TZ D.1.1.02.a:
|  | v.č. D.1.1.02.b-01 až 10: |  | 0 | [7 empty] | v.č. D.1.1.02.b-01 až 10:
|  | Hala včetně expedice:2830,00 |  | 2830 | [7 empty] | Hala včetně expedice:2830,00
49 | 953943121R00 | Osazení kovových předmětů do betonu, 1 kg / kus | kus | 45 |  | 0 | 8e-05 | 0.0036 | 0 | 0 |  |  | 2 | 1 | 1 | 1 | 1 | 0 | 0 | 0 | 0 | 0 | 1 | 1
|  | Položka je určena pro osazování drobných kovových předmětů jinde neuvedených (např. kotev), se zajištěním polohy k bednění či k výztuži před zabetonováním, bez dodání. | [8 empty] | Položka je určena pro osazování drobných kovových předmětů jinde neuvedených (např. kotev), se zajištěním polohy k bednění či k výztuži před zabetonováním, bez dodání. |  | 3
|  | TZ D.1.4.e.02-01: |  | 0 | [7 empty] | TZ D.1.4.e.02-01:
|  | v.č. D.1.1.02b-02: |  | 0 | [7 empty] | v.č. D.1.1.02b-02:
|  | Základové pasy pod vrata - trny: |  | 0 | [7 empty] | Základové pasy pod vrata - trny:
|  | Osa 1:9 |  | 9 | [7 empty] | Osa 1:9
|  | Osa 4:9 |  | 9 | [7 empty] | Osa 4:9
|  | Osa 15:9 |  | 9 | [7 empty] | Osa 15:9
|  | Osa C:18 |  | 18 | [7 empty] | Osa C:18
50 | 955 80-5001.RR0 | D+M HP - P6Te (21A) | soubor | 9 |  | 0 | 0 | 0 |  | 0 |  |  | 2 | 12 | 0 | 29 | 1 | 0 | 0 | 0 | 0 | 0 | 12 | 0
|  | Součástí dodávky je tabulka označení "Přenosného hasícího přístroje" | [8 empty] | Součástí dodávky je tabulka označení "Přenosného hasícího přístroje" |  | 3
|  | v.č. D.1.3.02.b-01: |  | 0 | [7 empty] | v.č. D.1.3.02.b-01:
|  | HP P6Te (21A):9 |  | 9 | [7 empty] | HP P6Te (21A):9
51 | 58953340 | Výztuž do betonu ocel BSt 500 S d 12 mm | T | 0.0238 |  | 0 | 1 | 0.0238 |  | 0 |  |  | 2 | 3 | 1 | 58953340 | 1 | 0 | 0 | 0 | 0 | 0 | 3 | 1
|  | TZ D.1.4.e.02-01: |  | 0 | [7 empty] | TZ D.1.4.e.02-01:
|  | v.č. D.1.1.02b-02: |  | 0 | [7 empty] | v.č. D.1.1.02b-02:
|  | Základové pasy pod vrata - trny: |  | 0 | [7 empty] | Základové pasy pod vrata - trny:
|  | Osa 1:9*0,50*0,00098*1,08 |  | 0.0048 | [7 empty] | Osa 1:9*0,50*0,00098*1,08
|  | Osa 4:9*0,50*0,00098*1,08 |  | 0.0048 | [7 empty] | Osa 4:9*0,50*0,00098*1,08
|  | Osa 15:9*0,50*0,00098*1,08 |  | 0.0048 | [7 empty] | Osa 15:9*0,50*0,00098*1,08
|  | Osa C:18*0,50*0,00098*1,08 |  | 0.0095 | [7 empty] | Osa C:18*0,50*0,00098*1,08
| Celkem za | 95 Dokončovací konstrukce na pozemních stavbách |  |  |  | 0 |  | 0.1406 |  | 0 |  |  | 4 |  |  |  |  | 0 | 0 | 0 | 0 | 0
Díl: | 96 | Bourání konstrukcí | [10 empty] | 1
52 | 965041441R00 | Bourání mazanin škvárobet. tl. nad 10 cm, nad 4 m2 | m3 | 33.15 |  | 0 | 0 | 0 | -1.6 | -53.04 |  |  | 2 | 1 | 1 | 1 | 1 | 0 | 0 | 0 | 0 | 0 | 1 | 1
|  | TZ D.1.1.02.a: |  | 0 | [7 empty] | TZ D.1.1.02.a:
|  | v.č. D.1.1.02.b-01 až 10: |  | 0 | [7 empty] | v.č. D.1.1.02.b-01 až 10:
|  | Původní podlaha - část ve zděné vestavbě:221,00*0,15 |  | 33.15 | [7 empty] | Původní podlaha - část ve zděné vestavbě:221,00*0,15
53 | 965081713RT2 | Bourání dlaždic keramických tl. 1 cm, nad 1 m2 sbíječka, dlaždice keramické | m2 | 11.61 |  | 0 | 0 | 0 | -0.02 | -0.2322 |  |  | 2 | 1 | 1 | 1 | 1 | 0 | 0 | 0 | 0 | 0 | 1 | 1
|  | TZ D.1.1.02.a: |  | 0 | [7 empty] | TZ D.1.1.02.a:
|  | v.č. D.1.1.02.b-01 až 10: |  | 0 | [7 empty] | v.č. D.1.1.02.b-01 až 10:
|  | m.č. 1.07:4,30*2,70 |  | 11.61 | [7 empty] | m.č. 1.07:4,30*2,70
54 | 967031132R00 | Přisekání rovných ostění cihelných na MVC | m2 | 3.1 |  | 0 | 0 | 0 | -0.055 | -0.1705 |  |  | 2 | 1 | 1 | 1 | 1 | 0 | 0 | 0 | 0 | 0 | 1 | 1
|  | TZ D.1.1.02.a: |  | 0 | [7 empty] | TZ D.1.1.02.a:
|  | v.č. D.1.1.02.b-01 až 10: |  | 0 | [7 empty] | v.č. D.1.1.02.b-01 až 10:
|  | Stávající část objektu:(1,50+2*1,25)*0,50*1 |  | 2 | [7 empty] | Stávající část objektu:(1,50+2*1,25)*0,50*1
|  | 2,20*0,50*1 |  | 1.1 | [7 empty] | 2,20*0,50*1
55 | 968062354R00 | Vybourání dřevěných rámů oken dvojitých pl. 1 m2 | m2 | 2.435 |  | 0 | 0.00219 | 0.0053327 | -0.075 | -0.18263 |  |  | 2 | 1 | 1 | 1 | 1 | 0 | 0 | 0 | 0 | 0 | 1 | 1
|  | TZ D.1.1.02.a: |  | 0 | [7 empty] | TZ D.1.1.02.a:
|  | v.č. D.1.1.02.b-01 až 10: |  | 0 | [7 empty] | v.č. D.1.1.02.b-01 až 10:
|  | Stávající část objektu:1,00*0,75*2 |  | 1.5 | [7 empty] | Stávající část objektu:1,00*0,75*2
|  | 1,10*0,85*1 |  | 0.935 | [7 empty] | 1,10*0,85*1
56 | 968072559R00 | Vybourání kovových vrat plochy nad 5 m2 | m2 | 7.8 |  | 0 | 0.00056 | 0.004368 | -0.066 | -0.5148 |  |  | 2 | 1 | 1 | 1 | 1 | 0 | 0 | 0 | 0 | 0 | 1 | 1
|  | Včetně pomocného lešení o výšce podlahy do 1900 mm a pro zatížení do 1,5 kPa (150 kg/m2). | [8 empty] | Včetně pomocného lešení o výšce podlahy do 1900 mm a pro zatížení do 1,5 kPa (150 kg/m2). |  | 3
|  | TZ D.1.1.02.a: |  | 0 | [7 empty] | TZ D.1.1.02.a:
|  | v.č. D.1.1.02.b-01 až 10: |  | 0 | [7 empty] | v.č. D.1.1.02.b-01 až 10:
|  | Stávající část objektu:3,00*2,60*1 |  | 7.8 | [7 empty] | Stávající část objektu:3,00*2,60*1
| Celkem za | 96 Bourání konstrukcí |  |  |  | 0 |  | 0.0097006 |  | -54.1401 |  |  | 4 |  |  |  |  | 0 | 0 | 0 | 0 | 0
Díl: | 97 | Prorážení otvorů | [10 empty] | 1
57 | 971033651R00 | Vybourání otv. zeď cihel. pl.4 m2, tl.60 cm, MVC | m3 | 2.3675 |  | 0 | 0.00182 | 0.0043089 | -1.8 | -4.2615 |  |  | 2 | 1 | 1 | 1 | 1 | 0 | 0 | 0 | 0 | 0 | 1 | 1
|  | Včetně pomocného lešení o výšce podlahy do 1900 mm a pro zatížení do 1,5 kPa (150 kg/m2). | [8 empty] | Včetně pomocného lešení o výšce podlahy do 1900 mm a pro zatížení do 1,5 kPa (150 kg/m2). |  | 3
|  | TZ D.1.1.02.a: |  | 0 | [7 empty] | TZ D.1.1.02.a:
|  | v.č. D.1.1.02.b-01 až 10: |  | 0 | [7 empty] | v.č. D.1.1.02.b-01 až 10:
|  | Stávající část objektu:1,30*2,20*0,50*1 |  | 1.43 | [7 empty] | Stávající část objektu:1,30*2,20*0,50*1
|  | 1,50*1,25*0,50*1 |  | 0.9375 | [7 empty] | 1,50*1,25*0,50*1
58 | 974031666R00 | Vysekání rýh zeď cihelná vtah. nosníků 15 x 25 cm | m | 10.8 |  | 0 | 0 | 0 | -0.065 | -0.702 |  |  | 2 | 1 | 1 | 1 | 1 | 0 | 0 | 0 | 0 | 0 | 1 | 1
|  | TZ D.1.1.02.a: |  | 0 | [7 empty] | TZ D.1.1.02.a:
|  | v.č. D.1.1.02.b-01 až 10: |  | 0 | [7 empty] | v.č. D.1.1.02.b-01 až 10:
|  | Stávající část objektu: |  | 0 | [7 empty] | Stávající část objektu:
|  | Pro IPE200:(1,70+1,90)*3 |  | 10.8 | [7 empty] | Pro IPE200:(1,70+1,90)*3
59 | 974042575R00 | Vysekání rýh betonová, monolitická dlažba 20x20 cm | m | 3 |  | 0 | 0 | 0 | -0.088 | -0.264 |  |  | 2 | 1 | 1 | 1 | 1 | 0 | 0 | 0 | 0 | 0 | 1 | 1
|  | TZ D.1.4.e.02-01: |  | 0 | [7 empty] | TZ D.1.4.e.02-01:
|  | v.č. D.1.4.e.02-02 a 03: |  | 0 | [7 empty] | v.č. D.1.4.e.02-02 a 03:
|  | Rýha pro vodovod:3,00 |  | 3 | [7 empty] | Rýha pro vodovod:3,00
60 | 978013191R00 | Otlučení omítek vnitřních stěn v rozsahu do 100 % | m2 | 46.024 |  | 0 | 0 | 0 | -0.046 | -2.1171 |  |  | 2 | 1 | 1 | 1 | 1 | 0 | 0 | 0 | 0 | 0 | 1 | 1
|  | TZ D.1.1.02.a: |  | 0 | [7 empty] | TZ D.1.1.02.a:
|  | v.č. D.1.1.02.b-01 až 10: |  | 0 | [7 empty] | v.č. D.1.1.02.b-01 až 10:
|  | m.č. 1.06:(1,70+2,80+1,80+3,50)*3,50 |  | 34.3 | [7 empty] | m.č. 1.06:(1,70+2,80+1,80+3,50)*3,50
|  | -1,20*2,10*1 |  | -2.52 | [7 empty] | -1,20*2,10*1
|  | -0,60*1,97*2 |  | -2.364 | [7 empty] | -0,60*1,97*2
|  | -1,20*2,00*1 |  | -2.4 | [7 empty] | -1,20*2,00*1
|  | m.č. 1.07:(4,30+2,70)*3,50 |  | 24.5 | [7 empty] | m.č. 1.07:(4,30+2,70)*3,50
|  | -1,00*0,75*2 |  | -1.5 | [7 empty] | -1,00*0,75*2
|  | -0,60*1,97*1 |  | -1.182 | [7 empty] | -0,60*1,97*1
|  | -1,50*1,25*1 |  | -1.875 | [7 empty] | -1,50*1,25*1
|  | -1,10*0,85*1 |  | -0.935 | [7 empty] | -1,10*0,85*1
61 | 978041110R00 | Odstranění KZS EPS F tl. 100 mm s omítkou | m2 | 5.685 |  | 0 | 0 | 0 | -0.01293 | -0.073507 |  |  | 2 | 1 | 1 | 1 | 1 | 0 | 0 | 0 | 0 | 0 | 1 | 1
|  | Položka obsahuje demontáž kontaktního zateplovacího systému (omítka, stěrka, síťovina, kotvy, izolant) včetně systémových lišt. | [8 empty] | Položka obsahuje demontáž kontaktního zateplovacího systému (omítka, stěrka, síťovina, kotvy, izolant) včetně systémových lišt. |  | 3
|  | Obsah prací: | [8 empty] | Obsah prací: |  | 3
|  | - rozřezání povrchu na čtverce | [8 empty] | - rozřezání povrchu na čtverce |  | 3
|  | - odstranění omítky s tepelnou izolací | [8 empty] | - odstranění omítky s tepelnou izolací |  | 3
|  | - odstranění kotev izolantu | [8 empty] | - odstranění kotev izolantu |  | 3
|  | - odstranění lepidla bez začištění nosné konstrukce (pro novou povrchovou úpravu) | [8 empty] | - odstranění lepidla bez začištění nosné konstrukce (pro novou povrchovou úpravu) |  | 3
|  | TZ D.1.1.02.a: |  | 0 | [7 empty] | TZ D.1.1.02.a:
|  | v.č. D.1.1.02.b-01 až 10: |  | 0 | [7 empty] | v.č. D.1.1.02.b-01 až 10:
|  | Stávající část objektu:1,30*2,20*1+1,80*0,25*1 |  | 3.31 | [7 empty] | Stávající část objektu:1,30*2,20*1+1,80*0,25*1
|  | 1,50*1,25*1+2,00*0,25*1 |  | 2.375 | [7 empty] | 1,50*1,25*1+2,00*0,25*1
| Celkem za | 97 Prorážení otvorů |  |  |  | 0 |  | 0.0043089 |  | -7.4181 |  |  | 4 |  |  |  |  | 0 | 0 | 0 | 0 | 0
Díl: | 99 | Staveništní přesun hmot | [10 empty] | 1
62 | 998021021R00 | Přesun hmot pro haly zděné výšky do 20 m | t | 2111.5998 |  | 0 | 0 | 0 |  | 0 |  |  | 2 | 7 | 1 | 2 | 1 | 0 | 0 | 0 | 0 | 0 | 7 | 1
|  | Položka je určena pro přesun hmot pro haly občanské výstavby (JKSO 802), pro haly pro výrobu a služby (JKSO 811), s nosnou svislou konstrukcí zděnou z cihel, tvárnic nebo bloků nebo kovovou. | [8 empty] | Položka je určena pro přesun hmot pro haly občanské výstavby (JKSO 802), pro haly pro výrobu a služby (JKSO 811), s nosnou svislou konstrukcí zděnou z cihel, tvárnic nebo bloků nebo kovovou. |  | 3
|  | Položka je určena i pro haly s kovovým skeletem s výplňovým zdivem z cihel nebo tvárnic. | [8 empty] | Položka je určena i pro haly s kovovým skeletem s výplňovým zdivem z cihel nebo tvárnic. |  | 3
|  | Položka neplatí pro přesun kovového skeletu | [8 empty] | Položka neplatí pro přesun kovového skeletu |  | 3
| Celkem za | 99 Staveništní přesun hmot |  |  |  | 0 |  | 0 |  | 0 |  |  | 4 |  |  |  |  | 0 | 0 | 0 | 0 | 0
Díl: | 711 | Izolace proti vodě | [10 empty] | 1
63 | 711111001RZ1 | Izolace proti vlhkosti vodor. nátěr ALP za studena 1x nátěr - včetně dodávky penetračního laku ALP | m2 | 46.6 |  | 0 | 0.0003 | 0.01398 | 0 | 0 |  |  | 2 | 1 | 7 | 7 | 2 | 0 | 0 | 0 | 0 | 0 | 1 | 7
|  | TZ D.1.1.02.a: |  | 0 | [7 empty] | TZ D.1.1.02.a:
|  | v.č. D.1.1.02.b-04: |  | 0 | [7 empty] | v.č. D.1.1.02.b-04:
|  | Opěrná stěna:5,505*0,95*2+(67,01-0,25*2-0,40*2)*0,55 |  | 46.6 | [7 empty] | Opěrná stěna:5,505*0,95*2+(67,01-0,25*2-0,40*2)*0,55
64 | 711112001RZ1 | Izolace proti vlhkosti svis. nátěr ALP, za studena 1x nátěr - včetně dodávky asfaltového laku | m2 | 234.5946 |  | 0 | 0.00052 | 0.12199 | 0 | 0 |  |  | 2 | 1 | 7 | 7 | 2 | 0 | 0 | 0 | 0 | 0 | 1 | 7
|  | TZ D.1.1.02.a: |  | 0 | [7 empty] | TZ D.1.1.02.a:
|  | v.č. D.1.1.02.b-04: |  | 0 | [7 empty] | v.č. D.1.1.02.b-04:
|  | Opěrná stěna:(5,505*2+63,81)*0,40 |  | 29.928 | [7 empty] | Opěrná stěna:(5,505*2+63,81)*0,40
|  | (5,505+0,55)*2*2,63+(63,81+0,95*2)*2,63 |  | 204.6666 | [7 empty] | (5,505+0,55)*2*2,63+(63,81+0,95*2)*2,63
65 | 711141559RZ4 | Izolace proti vlhk. vodorovná pásy přitavením 2 vrstvy - včetně dodávky mod.asfalt.pasu dle PD | m2 | 46.6 |  | 0 | 0.01117 | 0.52052 | 0 | 0 |  |  | 2 | 1 | 7 | 7 | 2 | 0 | 0 | 0 | 0 | 0 | 1 | 7
|  | TZ D.1.1.02.a: |  | 0 | [7 empty] | TZ D.1.1.02.a:
|  | v.č. D.1.1.02.b-04: |  | 0 | [7 empty] | v.č. D.1.1.02.b-04:
|  | Opěrná stěna:5,505*0,95*2+(67,01-0,25*2-0,40*2)*0,55 |  | 46.6 | [7 empty] | Opěrná stěna:5,505*0,95*2+(67,01-0,25*2-0,40*2)*0,55
66 | 711142559RZ4 | Izolace proti vlhkosti svislá pásy přitavením 2 vrstvy - včetně dodávky mod.asfalt.pásu dle PD | m2 | 234.5946 |  | 0 | 0.01179 | 2.7659 | 0 | 0 |  |  | 2 | 1 | 7 | 7 | 2 | 0 | 0 | 0 | 0 | 0 | 1 | 7
|  | TZ D.1.1.02.a: |  | 0 | [7 empty] | TZ D.1.1.02.a:
|  | v.č. D.1.1.02.b-04: |  | 0 | [7 empty] | v.č. D.1.1.02.b-04:
|  | Opěrná stěna:(5,505*2+63,81)*0,40 |  | 29.928 | [7 empty] | Opěrná stěna:(5,505*2+63,81)*0,40
|  | (5,505+0,55)*2*2,63+(63,81+0,95*2)*2,63 |  | 204.6666 | [7 empty] | (5,505+0,55)*2*2,63+(63,81+0,95*2)*2,63
67 | 711471051RZ2 | Izolace, tlak. voda, vodorovná fólií PVC, volně včetně dodávky fólie tl. min. 0,6 mm | m2 | 2261 |  | 0 | 0.00108 | 2.4419 | 0 | 0 |  |  | 2 | 1 | 7 | 7 | 2 | 0 | 0 | 0 | 0 | 0 | 1 | 7
|  | Součástí položky je provedení kompletní izolace včetně systémových detailů a napojení na stávající izolace. | [8 empty] | Součástí položky je provedení kompletní izolace včetně systémových detailů a napojení na stávající izolace. |  | 3
|  | TZ D.1.1.02.a: |  | 0 | [7 empty] | TZ D.1.1.02.a:
|  | v.č. D.1.1.02.b-01 až 10: |  | 0 | [7 empty] | v.č. D.1.1.02.b-01 až 10:
|  | Podlaha haly - část m.č. 1.01:2470,00 |  | 2470 | [7 empty] | Podlaha haly - část m.č. 1.01:2470,00
|  | Původní neupravovaná podlaha:-209,00 |  | -209 | [7 empty] | Původní neupravovaná podlaha:-209,00
68 | 711491171RZ1 | Izolace tlaková, podkladní textilie, vodorovná včetně dodávky geotextilie 200 g/m2 | m2 | 2261 |  | 0 | 0.00032 | 0.72352 | 0 | 0 |  |  | 2 | 1 | 7 | 7 | 2 | 0 | 0 | 0 | 0 | 0 | 1 | 7
|  | TZ D.1.1.02.a: |  | 0 | [7 empty] | TZ D.1.1.02.a:
|  | v.č. D.1.1.02.b-01 až 10: |  | 0 | [7 empty] | v.č. D.1.1.02.b-01 až 10:
|  | Podlaha haly - část m.č. 1.01:2470,00 |  | 2470 | [7 empty] | Podlaha haly - část m.č. 1.01:2470,00
|  | Původní neupravovaná podlaha:-209,00 |  | -209 | [7 empty] | Původní neupravovaná podlaha:-209,00
69 | 711491172RZ1 | Izolace tlaková, ochranná textilie, vodorovná včetně dodávky geotextilie 300 g/m2 | m2 | 46.6 |  | 0 | 0.00032 | 0.014912 | 0 | 0 |  |  | 2 | 1 | 7 | 7 | 2 | 0 | 0 | 0 | 0 | 0 | 1 | 7
|  | TZ D.1.1.02.a: |  | 0 | [7 empty] | TZ D.1.1.02.a:
|  | v.č. D.1.1.02.b-04: |  | 0 | [7 empty] | v.č. D.1.1.02.b-04:
|  | Opěrná stěna:5,505*0,95*2+(67,01-0,25*2-0,40*2)*0,55 |  | 46.6 | [7 empty] | Opěrná stěna:5,505*0,95*2+(67,01-0,25*2-0,40*2)*0,55
70 | 711491272RZ1 | Izolace tlaková, ochranná textilie svislá včetně dodávky geotextilie 300 g/m2 | m2 | 234.5946 |  | 0 | 0.00052 | 0.12199 | 0 | 0 |  |  | 2 | 1 | 7 | 7 | 2 | 0 | 0 | 0 | 0 | 0 | 1 | 7
|  | TZ D.1.1.02.a: |  | 0 | [7 empty] | TZ D.1.1.02.a:
|  | v.č. D.1.1.02.b-04: |  | 0 | [7 empty] | v.č. D.1.1.02.b-04:
|  | Opěrná stěna:(5,505*2+63,81)*0,40 |  | 29.928 | [7 empty] | Opěrná stěna:(5,505*2+63,81)*0,40
|  | (5,505+0,55)*2*2,63+(63,81+0,95*2)*2,63 |  | 204.6666 | [7 empty] | (5,505+0,55)*2*2,63+(63,81+0,95*2)*2,63
71 | 998711102R00 | Přesun hmot pro izolace proti vodě, výšky do 12 m | t | 6.7247 |  | 0 | 0 | 0 |  | 0 |  |  | 2 | 7 | 1001 | 5 | 2 | 0 | 0 | 0 | 0 | 0 | 7 | 1001
| Celkem za | 711 Izolace proti vodě |  |  |  | 0 |  | 6.7247 |  | 0 |  |  | 4 |  |  |  |  | 0 | 0 | 0 | 0 | 0
Díl: | 712 | Živičné krytiny | [10 empty] | 1
72 | 712471958RX0 | Úprava úžlabí fólií PVC včetně detailů 1 vrstva - včetně fólie dle PD | m2 | 19.25 |  | 0 | 0.0261 | 0.50243 | 0 | 0 |  |  | 2 | 1 | 7 | 7 | 2 | 0 | 0 | 0 | 0 | 0 | 1 | 7
73 | 998712102R00 | Přesun hmot pro povlakové krytiny, výšky do 12 m | t | 0.50243 |  | 0 | 0 | 0 |  | 0 |  |  | 2 | 7 | 1001 | 5 | 2 | 0 | 0 | 0 | 0 | 0 | 7 | 1001
| Celkem za | 712 Živičné krytiny |  |  |  | 0 |  | 0.50243 |  | 0 |  |  | 4 |  |  |  |  | 0 | 0 | 0 | 0 | 0
Díl: | 721 | Vnitřní kanalizace | [10 empty] | 1
74 | 721234143RX2 | Vtok střešní HL63 do úžlabí HL 63H/1 s PVC povrchem a límcem, DN 75,110,125 mm | kus | 1 |  | 0 | 0.0036 | 0.0036 | 0 | 0 |  |  | 2 | 1 | 7 | 7 | 2 | 0 | 0 | 0 | 0 | 0 | 1 | 7
75 | 721242201R00 | Lapač střešních splavenin pro DN 70 | kus | 3 |  | 0 | 0.02114 | 0.06342 | 0 | 0 |  |  | 2 | 1 | 7 | 7 | 2 | 0 | 0 | 0 | 0 | 0 | 1 | 7
76 | 721242205RX0 | Lapač střešních splavenin pro DN 150 | kus | 4 |  | 0 | 0.03525 | 0.141 | 0 | 0 |  |  | 2 | 1 | 7 | 7 | 2 | 0 | 0 | 0 | 0 | 0 | 1 | 7
77 | 998721102R00 | Přesun hmot pro vnitřní kanalizaci, výšky do 12 m | t | 0.20802 |  | 0 | 0 | 0 |  | 0 |  |  | 2 | 7 | 1001 | 5 | 2 | 0 | 0 | 0 | 0 | 0 | 7 | 1001
| Celkem za | 721 Vnitřní kanalizace |  |  |  | 0 |  | 0.20802 |  | 0 |  |  | 4 |  |  |  |  | 0 | 0 | 0 | 0 | 0
Díl: | 722 | Vnitřní vodovod | [10 empty] | 1
78 | 722130234R00 | Potrubí z trub.závit.pozink.svařovan. 11343,DN 32 | m | 75 |  | 0 | 0.01384 | 1.038 | 0 | 0 |  |  | 2 | 1 | 7 | 7 | 2 | 0 | 0 | 0 | 0 | 0 | 1 | 7
|  | Potrubí včetně tvarovek, závěsů a zednických výpomocí. | [8 empty] | Potrubí včetně tvarovek, závěsů a zednických výpomocí. |  | 3
|  | Včetně pomocného lešení pro montáž potrubí | [8 empty] | Včetně pomocného lešení pro montáž potrubí |  | 3
|  | TZ D.1.4.e.02-01: |  | 0 | [7 empty] | TZ D.1.4.e.02-01:
|  | v.č. D.1.4.e.02-02 a 03: |  | 0 | [7 empty] | v.č. D.1.4.e.02-02 a 03:
|  | Požární vodovod DN32:75,00 |  | 75 | [7 empty] | Požární vodovod DN32:75,00
79 | 722130235R00 | Potrubí z trub.závit.pozink.svařovan. 11343,DN 40 | m | 21 |  | 0 | 0.01611 | 0.33831 | 0 | 0 |  |  | 2 | 1 | 7 | 7 | 2 | 0 | 0 | 0 | 0 | 0 | 1 | 7
|  | Potrubí včetně tvarovek,závěsů a zednických výpomocí. | [8 empty] | Potrubí včetně tvarovek,závěsů a zednických výpomocí. |  | 3
|  | Včetně pomocného lešení pro montáž potrubí | [8 empty] | Včetně pomocného lešení pro montáž potrubí |  | 3
|  | TZ D.1.4.e.02-01: |  | 0 | [7 empty] | TZ D.1.4.e.02-01:
|  | v.č. D.1.4.e.02-02 a 03: |  | 0 | [7 empty] | v.č. D.1.4.e.02-02 a 03:
|  | Požární vodovod DN40:21,00 |  | 21 | [7 empty] | Požární vodovod DN40:21,00
80 | 722172312R00 | Potrubí z PPR , studená, D 25/3,5 mm | m | 4 |  | 0 | 0.00518 | 0.02072 | 0 | 0 |  |  | 2 | 1 | 7 | 7 | 2 | 0 | 0 | 0 | 0 | 0 | 1 | 7
|  | Potrubí včetně tvarovek, přechpdek, závěsů a zednických výpomocí. | [8 empty] | Potrubí včetně tvarovek, přechpdek, závěsů a zednických výpomocí. |  | 3
|  | Včetně pomocného lešení pro montáž potrubí | [8 empty] | Včetně pomocného lešení pro montáž potrubí |  | 3
|  | TZ D.1.4.e.02-01: |  | 0 | [7 empty] | TZ D.1.4.e.02-01:
|  | v.č. D.1.4.e.02-02 a 03: |  | 0 | [7 empty] | v.č. D.1.4.e.02-02 a 03:
|  | Požární vodovod DN25:4,00 |  | 4 | [7 empty] | Požární vodovod DN25:4,00
81 | 722181214RT8 | Izolace návleková tl. stěny 20 mm vnitřní průměr 25 mm | m | 4 |  | 0 | 7e-05 | 0.00028 | 0 | 0 |  |  | 2 | 1 | 7 | 7 | 2 | 0 | 0 | 0 | 0 | 0 | 1 | 7
|  | V položce je kalkulována dodávka izolační trubice, spon a lepicí pásky. | [8 empty] | V položce je kalkulována dodávka izolační trubice, spon a lepicí pásky. |  | 3
|  | TZ D.1.4.e.02-01: |  | 0 | [7 empty] | TZ D.1.4.e.02-01:
|  | v.č. D.1.4.e.02-02 a 03: |  | 0 | [7 empty] | v.č. D.1.4.e.02-02 a 03:
|  | Požární vodovod DN25:4,00 |  | 4 | [7 empty] | Požární vodovod DN25:4,00
82 | 722181214RU1 | Izolace návleková tl. stěny 20 mm vnitřní průměr 32 mm | m | 75 |  | 0 | 7e-05 | 0.00525 | 0 | 0 |  |  | 2 | 1 | 7 | 7 | 2 | 0 | 0 | 0 | 0 | 0 | 1 | 7
|  | V položce je kalkulována dodávka izolační trubice, spon a lepicí pásky. | [8 empty] | V položce je kalkulována dodávka izolační trubice, spon a lepicí pásky. |  | 3
|  | TZ D.1.4.e.02-01: |  | 0 | [7 empty] | TZ D.1.4.e.02-01:
|  | v.č. D.1.4.e.02-02 a 03: |  | 0 | [7 empty] | v.č. D.1.4.e.02-02 a 03:
|  | Požární vodovod DN32:75,00 |  | 75 | [7 empty] | Požární vodovod DN32:75,00
83 | 722181214RU4 | Izolace návleková tl. stěny 20 mm vnitřní průměr 42 mm | m | 21 |  | 0 | 0.00012 | 0.00252 | 0 | 0 |  |  | 2 | 1 | 7 | 7 | 2 | 0 | 0 | 0 | 0 | 0 | 1 | 7
|  | V položce je kalkulována dodávka izolační trubice, spon a lepicí pásky. | [8 empty] | V položce je kalkulována dodávka izolační trubice, spon a lepicí pásky. |  | 3
|  | TZ D.1.4.e.02-01: |  | 0 | [7 empty] | TZ D.1.4.e.02-01:
|  | v.č. D.1.4.e.02-02 a 03: |  | 0 | [7 empty] | v.č. D.1.4.e.02-02 a 03:
|  | Požární vodovod DN40:21,00 |  | 21 | [7 empty] | Požární vodovod DN40:21,00
84 | 722200010RA0 | Úprava stávajícího rozvodu vody u nových vrat | soubor | 1 |  | 0 | 0.00049 | 0.00049 | 0 | 0 |  |  | 2 | 1 | 7 | 7 | 2 | 0 | 0 | 0 | 0 | 0 | 1 | 7
|  | Přemístění stávajícího vodovou dle popisu v TZ | [8 empty] | Přemístění stávajícího vodovou dle popisu v TZ |  | 3
|  | TZ D.1.4.e.02-01: |  | 0 | [7 empty] | TZ D.1.4.e.02-01:
|  | v.č. D.1.4.e.02-02 a 03: |  | 0 | [7 empty] | v.č. D.1.4.e.02-02 a 03:
|  | Úprava stávajícího vodovodu:1 |  | 1 | [7 empty] | Úprava stávajícího vodovodu:1
85 | 722220234R00 | Přechodka plast PPR PN20 D 40XG5/4 | kus | 1 |  | 0 | 0.0003 | 0.0003 | 0 | 0 |  |  | 2 | 1 | 7 | 7 | 2 | 0 | 0 | 0 | 0 | 0 | 1 | 7
|  | TZ D.1.4.e.02-01: |  | 0 | [7 empty] | TZ D.1.4.e.02-01:
|  | v.č. D.1.4.e.02-02 a 03: |  | 0 | [7 empty] | v.č. D.1.4.e.02-02 a 03:
|  | Přechodka PE/OC 50-40:1 |  | 1 | [7 empty] | Přechodka PE/OC 50-40:1
86 | 722236346R00 | Elektromagnetický ventil EVPE 2040.11 DN 40 | kus | 1 |  | 0 | 0.00161 | 0.00161 | 0 | 0 |  |  | 2 | 1 | 7 | 7 | 2 | 0 | 0 | 0 | 0 | 0 | 1 | 7
|  | Součástí položky je i propojení ventilu na EPS a tvarovky dle PD | [8 empty] | Součástí položky je i propojení ventilu na EPS a tvarovky dle PD |  | 3
|  | TZ D.1.4.e.02-01: |  | 0 | [7 empty] | TZ D.1.4.e.02-01:
|  | v.č. D.1.4.e.02-02 a 03: |  | 0 | [7 empty] | v.č. D.1.4.e.02-02 a 03:
|  | Ventil s napojením na EPS:1 |  | 1 | [7 empty] | Ventil s napojením na EPS:1
87 | 722237124R00 | Kohout kulový,2xvnitřní záv. R250D DN 32 | kus | 2 |  | 0 | 0.00068 | 0.00136 | 0 | 0 |  |  | 2 | 1 | 7 | 7 | 2 | 0 | 0 | 0 | 0 | 0 | 1 | 7
|  | TZ D.1.4.e.02-01: |  | 0 | [7 empty] | TZ D.1.4.e.02-01:
|  | v.č. D.1.4.e.02-02 a 03: |  | 0 | [7 empty] | v.č. D.1.4.e.02-02 a 03:
|  | Požární vodovod DN32 - KK:2 |  | 2 | [7 empty] | Požární vodovod DN32 - KK:2
88 | 722237135R00 | Kohout kulový s vypouštěním, R250DS DN 40 | kus | 2 |  | 0 | 0.00118 | 0.00236 | 0 | 0 |  |  | 2 | 1 | 7 | 7 | 2 | 0 | 0 | 0 | 0 | 0 | 1 | 7
|  | TZ D.1.4.e.02-01: |  | 0 | [7 empty] | TZ D.1.4.e.02-01:
|  | v.č. D.1.4.e.02-02 a 03: |  | 0 | [7 empty] | v.č. D.1.4.e.02-02 a 03:
|  | Požární vodovod DN40 - KK:2 |  | 2 | [7 empty] | Požární vodovod DN40 - KK:2
89 | 722254201RT3 | Hydrantový systém, box s plnými dveřmi průměr 25/30, stálotvará hadice | kus | 2 |  | 0 | 0.03 | 0.06 | 0 | 0 |  |  | 2 | 1 | 7 | 7 | 2 | 0 | 0 | 0 | 0 | 0 | 1 | 7
|  | Součástí dodávky je tabulka označení "Vnitřního odběrného místa - hydrantu" | [8 empty] | Součástí dodávky je tabulka označení "Vnitřního odběrného místa - hydrantu" |  | 3
|  | TZ D.1.4.e.02-01: |  | 0 | [7 empty] | TZ D.1.4.e.02-01:
|  | v.č. D.1.4.e.02-02 a 03: |  | 0 | [7 empty] | v.č. D.1.4.e.02-02 a 03:
|  | HS:2 |  | 2 | [7 empty] | HS:2
90 | 722280106R00 | Tlaková zkouška vodovodního potrubí DN 32 | m | 79 |  | 0 | 0 | 0 | 0 | 0 |  |  | 2 | 1 | 7 | 7 | 2 | 0 | 0 | 0 | 0 | 0 | 1 | 7
|  | Včetně dodávky vody, uzavření a zabezpečení konců potrubí. | [8 empty] | Včetně dodávky vody, uzavření a zabezpečení konců potrubí. |  | 3
|  | TZ D.1.4.e.02-01: |  | 0 | [7 empty] | TZ D.1.4.e.02-01:
|  | v.č. D.1.4.e.02-02 a 03: |  | 0 | [7 empty] | v.č. D.1.4.e.02-02 a 03:
|  | Požární vodovod DN32:75,00 |  | 75 | [7 empty] | Požární vodovod DN32:75,00
|  | Požární vodovod DN25:4,00 |  | 4 | [7 empty] | Požární vodovod DN25:4,00
91 | 722280107R00 | Tlaková zkouška vodovodního potrubí DN 40 | m | 21 |  | 0 | 0 | 0 | 0 | 0 |  |  | 2 | 1 | 7 | 7 | 2 | 0 | 0 | 0 | 0 | 0 | 1 | 7
|  | Včetně dodávky vody, uzavření a zabezpečení konců potrubí. | [8 empty] | Včetně dodávky vody, uzavření a zabezpečení konců potrubí. |  | 3
|  | TZ D.1.4.e.02-01: |  | 0 | [7 empty] | TZ D.1.4.e.02-01:
|  | v.č. D.1.4.e.02-02 a 03: |  | 0 | [7 empty] | v.č. D.1.4.e.02-02 a 03:
|  | Požární vodovod DN40:21,00 |  | 21 | [7 empty] | Požární vodovod DN40:21,00
92 | 722290234R00 | Proplach a dezinfekce vodovod.potrubí DN 80 | m | 100 |  | 0 | 1e-05 | 0.001 | 0 | 0 |  |  | 2 | 1 | 7 | 7 | 2 | 0 | 0 | 0 | 0 | 0 | 1 | 7
|  | Včetně dodání desinfekčního prostředku. | [8 empty] | Včetně dodání desinfekčního prostředku. |  | 3
|  | TZ D.1.4.e.02-01: |  | 0 | [7 empty] | TZ D.1.4.e.02-01:
|  | v.č. D.1.4.e.02-02 a 03: |  | 0 | [7 empty] | v.č. D.1.4.e.02-02 a 03:
|  | Požární vodovod DN25:4,00 |  | 4 | [7 empty] | Požární vodovod DN25:4,00
|  | Požární vodovod DN32:75,00 |  | 75 | [7 empty] | Požární vodovod DN32:75,00
|  | Požární vodovod DN40:21,00 |  | 21 | [7 empty] | Požární vodovod DN40:21,00
93 | 998722102R00 | Přesun hmot pro vnitřní vodovod, výšky do 12 m | t | 1.4722 |  | 0 | 0 | 0 |  | 0 |  |  | 2 | 7 | 1001 | 5 | 2 | 0 | 0 | 0 | 0 | 0 | 7 | 1001
| Celkem za | 722 Vnitřní vodovod |  |  |  | 0 |  | 1.4722 |  | 0 |  |  | 4 |  |  |  |  | 0 | 0 | 0 | 0 | 0
Díl: | 725 | Zařizovací předměty | [10 empty] | 1
94 | 725210912R00 | Demontáž a zpět.montáž umyvadla s 1stoj.ventilem | kus | 1 |  | 0 | 0.0033 | 0.0033 | 0 | 0 |  |  | 2 | 1 | 7 | 7 | 2 | 0 | 0 | 0 | 0 | 0 | 1 | 7
|  | TZ D.1.1.02.a: |  | 0 | [7 empty] | TZ D.1.1.02.a:
|  | v.č. D.1.1.02.b-01 až 10: |  | 0 | [7 empty] | v.č. D.1.1.02.b-01 až 10:
|  | m.č. 1.07:1 |  | 1 | [7 empty] | m.č. 1.07:1
95 | 998725102R00 | Přesun hmot pro zařizovací předměty, výšky do 12 m | t | 0.0033 |  | 0 | 0 | 0 |  | 0 |  |  | 2 | 7 | 1001 | 5 | 2 | 0 | 0 | 0 | 0 | 0 | 7 | 1001
| Celkem za | 725 Zařizovací předměty |  |  |  | 0 |  | 0.0033 |  | 0 |  |  | 4 |  |  |  |  | 0 | 0 | 0 | 0 | 0
Díl: | 731 | Kotelny | [10 empty] | 1
96 | 731119900RX0 | Demontáž a zpětná montáž kotle dle PD | soubor | 1 |  | 0 | 0.2458 | 0.2458 | 0 | 0 |  |  | 2 | 1 | 7 | 7 | 2 | 0 | 0 | 0 | 0 | 0 | 1 | 7
|  | Součástí položky je: | [8 empty] | Součástí položky je: |  | 3
|  | - demontáž stávajícího kotle včetně odpojení od přívodního a odvodního potrubí a včech médií | [8 empty] | - demontáž stávajícího kotle včetně odpojení od přívodního a odvodního potrubí a včech médií |  | 3
|  | - zpětná montáž | [8 empty] | - zpětná montáž |  | 3
|  | - stavbení přípomoce | [8 empty] | - stavbení přípomoce |  | 3
|  | - revize kotle | [8 empty] | - revize kotle |  | 3
97 | 731119985RX0 | Úprava odkouření stávajícího kotle dle PD | soubor | 1 |  | 0 | 0.12732 | 0.12732 | 0 | 0 |  |  | 2 | 1 | 7 | 7 | 2 | 0 | 0 | 0 | 0 | 0 | 1 | 7
|  | Součástí položky je: | [8 empty] | Součástí položky je: |  | 3
|  | - demontáž stávajícího horizontálního odkouření | [8 empty] | - demontáž stávajícího horizontálního odkouření |  | 3
|  | - dodávka a montáž nového vertikálního odkouření | [8 empty] | - dodávka a montáž nového vertikálního odkouření |  | 3
|  | - stavbení přípomoce | [8 empty] | - stavbení přípomoce |  | 3
|  | - pomocné lešení | [8 empty] | - pomocné lešení |  | 3
98 | 998731102R00 | Přesun hmot pro kotelny, výšky do 12 m | t | 0.37312 |  | 0 | 0 | 0 |  | 0 |  |  | 2 | 7 | 1001 | 5 | 2 | 0 | 0 | 0 | 0 | 0 | 7 | 1001
| Celkem za | 731 Kotelny |  |  |  | 0 |  | 0.37312 |  | 0 |  |  | 4 |  |  |  |  | 0 | 0 | 0 | 0 | 0
Díl: | 766 | Konstrukce truhlářské | [10 empty] | 1
99 | 766 01-0001.SUB | D+M Dřevěného nárarníku vč.kotvení a povr.úpravy pol. 1/T | m | 180 |  | 0 | 0 | 0 |  | 0 |  |  | 2 | 11 | 1 | 129 | 2 | 0 | 0 | 0 | 0 | 0 | 11 | 1
|  | Součástí položky je: | [8 empty] | Součástí položky je: |  | 3
|  | - dodávka a montáž smrkové fošny šířka 200 mm a tl. 40 mm se sraženou hranou | [8 empty] | - dodávka a montáž smrkové fošny šířka 200 mm a tl. 40 mm se sraženou hranou |  | 3
|  | - kotevní prvky do betonové konstrukce - HRD-UGT 10x120/20 á 75 cm | [8 empty] | - kotevní prvky do betonové konstrukce - HRD-UGT 10x120/20 á 75 cm |  | 3
|  | - nátěr lazurovacím lakem dle PD | [8 empty] | - nátěr lazurovacím lakem dle PD |  | 3
|  | TZ D.1.1.02.a: |  | 0 | [7 empty] | TZ D.1.1.02.a:
|  | v.č. D.1.1.02.b-10: |  | 0 | [7 empty] | v.č. D.1.1.02.b-10:
|  | Dřevěný nárazník - 1/T:180,00 |  | 180 | [7 empty] | Dřevěný nárazník - 1/T:180,00
100 | 998766202R00 | Přesun hmot pro truhlářské konstr., výšky do 12 m | % |  | 0 | 0 | 0 | 0 |  | 0 |  |  | 2 | 7 | 1002 | 5 | 2 | 0 | 0 | 0 | 0 | 0 | 7 | 1002
| Celkem za | 766 Konstrukce truhlářské |  |  |  | 0 |  | 0 |  | 0 |  |  | 4 |  |  |  |  | 0 | 0 | 0 | 0 | 0
Díl: | 767 | Konstrukce zámečnické | [10 empty] | 1
101 | 767 01-0001.SUB | D+M Průmyslových sekčních vrat 450x450 cm pol. 1A | soubor | 2 |  | 0 | 0 | 0 |  | 0 |  |  | 2 | 11 | 1 | 99 | 2 | 0 | 0 | 0 | 0 | 0 | 11 | 1
|  | Dodávka a vystrojení dle popisu v PD - v.č. D.1.1.02.b-05 | [8 empty] | Dodávka a vystrojení dle popisu v PD - v.č. D.1.1.02.b-05 |  | 3
102 | 767 01-0002.SUB | D+M Průmyslových sekčních vrat 450x450 cm pol. 1B | soubor | 3 |  | 0 | 0 | 0 |  | 0 |  |  | 2 | 11 | 1 | 100 | 2 | 0 | 0 | 0 | 0 | 0 | 11 | 1
|  | Dodávka a vystrojení dle popisu v PD - v.č. D.1.1.02.b-05 | [8 empty] | Dodávka a vystrojení dle popisu v PD - v.č. D.1.1.02.b-05 |  | 3
103 | 767 01-0003.SUB | D+M Venkovních ocelových dveří 80x200 cm pol. 2A | soubor | 1 |  | 0 | 0 | 0 |  | 0 |  |  | 2 | 11 | 1 | 101 | 2 | 0 | 0 | 0 | 0 | 0 | 11 | 1
|  | Dodávka a vystrojení dle popisu v PD - v.č. D.1.1.02.b-05 | [8 empty] | Dodávka a vystrojení dle popisu v PD - v.č. D.1.1.02.b-05 |  | 3
104 | 767 01-0004.SUB | D+M Venkovních ocelových dveří 80x200 cm pol. 2B | soubor | 4 |  | 0 | 0 | 0 |  | 0 |  |  | 2 | 11 | 1 | 102 | 2 | 0 | 0 | 0 | 0 | 0 | 11 | 1
|  | Dodávka a vystrojení dle popisu v PD - v.č. D.1.1.02.b-05 | [8 empty] | Dodávka a vystrojení dle popisu v PD - v.č. D.1.1.02.b-05 |  | 3
105 | 767 01-0005.SUB | D+M Vnitřních ocelových dveří 80x200 cm pol. 3 | soubor | 1 |  | 0 | 0 | 0 |  | 0 |  |  | 2 | 11 | 1 | 103 | 2 | 0 | 0 | 0 | 0 | 0 | 11 | 1
|  | Dodávka a vystrojení dle popisu v PD - v.č. D.1.1.02.b-05 | [8 empty] | Dodávka a vystrojení dle popisu v PD - v.č. D.1.1.02.b-05 |  | 3
106 | 767 01-0006.SUB | D+M Vnitřní protipožární rolety 230x260 cm pol. 4 | soubor | 1 |  | 0 | 0 | 0 |  | 0 |  |  | 2 | 11 | 1 | 104 | 2 | 0 | 0 | 0 | 0 | 0 | 11 | 1
|  | Dodávka a vystrojení dle popisu v PD - v.č. D.1.1.02.b-05 | [8 empty] | Dodávka a vystrojení dle popisu v PD - v.č. D.1.1.02.b-05 |  | 3
107 | 767 01-0007.SUB | D+M Okna 150x125 cm pol. 5 | soubor | 1 |  | 0 | 0 | 0 |  | 0 |  |  | 2 | 11 | 1 | 105 | 2 | 0 | 0 | 0 | 0 | 0 | 11 | 1
|  | Dodávka a vystrojení dle popisu v PD - v.č. D.1.1.02.b-05 | [8 empty] | Dodávka a vystrojení dle popisu v PD - v.č. D.1.1.02.b-05 |  | 3
108 | 767 03-0001.SUB | D+M Nárazníku u vrat pol. 1/Z | soubor | 1 |  | 0 | 0 | 0 |  | 0 |  |  | 2 | 11 | 1 | 109 | 2 | 0 | 0 | 0 | 0 | 0 | 11 | 1
|  | Dodávka a vystrojení dle popisu v PD - v.č. D.1.1.02.b-09 | [8 empty] | Dodávka a vystrojení dle popisu v PD - v.č. D.1.1.02.b-09 |  | 3
109 | 767 03-0004.SUB | D+M lemovacích úhelníků pol. 4/Z | m | 64.6 |  | 0 | 0 | 0 |  | 0 |  |  | 2 | 11 | 1 | 112 | 2 | 0 | 0 | 0 | 0 | 0 | 11 | 1
|  | Dodávka a provedení dle popisu v PD - v.č. D.1.1.02.b-09 a TZ D.1.1.02.a | [8 empty] | Dodávka a provedení dle popisu v PD - v.č. D.1.1.02.b-09 a TZ D.1.1.02.a |  | 3
|  | TZ D.1.1.02.a: |  | 0 | [7 empty] | TZ D.1.1.02.a:
|  | v.č. D.1.1.02.b-09: |  | 0 | [7 empty] | v.č. D.1.1.02.b-09:
|  | Dveře:0,96*5 |  | 4.8 | [7 empty] | Dveře:0,96*5
|  | Vrata:4,50*5 |  | 22.5 | [7 empty] | Vrata:4,50*5
|  | Roleta:2,30*1 |  | 2.3 | [7 empty] | Roleta:2,30*1
|  | Rampy:35,00 |  | 35 | [7 empty] | Rampy:35,00
110 | 767 03-0005.SUB | D+M Svodidla u ramky včetně kotvení pol. 5/Z | soubor | 1 |  | 0 | 0 | 0 |  | 0 |  |  | 2 | 11 | 1 | 116 | 2 | 0 | 0 | 0 | 0 | 0 | 11 | 1
|  | Dodávka a provedení dle popisu v PD - v.č. D.1.1.02.b-09 | [8 empty] | Dodávka a provedení dle popisu v PD - v.č. D.1.1.02.b-09 |  | 3
111 | 767 03-0006.SUB | D+M Ochranných rámů sloupů včetně kotvení pol. 6.Z | soubor | 1 |  | 0 | 0 | 0 |  | 0 |  |  | 2 | 11 | 1 | 113 | 2 | 0 | 0 | 0 | 0 | 0 | 11 | 1
|  | Dodávka a provedení dle popisu v PD - v.č. D.1.1.02.b-09 | [8 empty] | Dodávka a provedení dle popisu v PD - v.č. D.1.1.02.b-09 |  | 3
112 | 767 03-0007.SUB | D+M Ochranných rámů sloupů včetně kotvení pol. 7/Z | soubor | 10 |  | 0 | 0 | 0 |  | 0 |  |  | 2 | 11 | 1 | 114 | 2 | 0 | 0 | 0 | 0 | 0 | 11 | 1
|  | Dodávka a provedení dle popisu v PD - v.č. D.1.1.02.b-09 | [8 empty] | Dodávka a provedení dle popisu v PD - v.č. D.1.1.02.b-09 |  | 3
113 | 767 03-0008.SUB | D+M Ochranných rámů sloupů včetně kotvení pol. 8/Z | soubor | 1 |  | 0 | 0 | 0 |  | 0 |  |  | 2 | 11 | 1 | 115 | 2 | 0 | 0 | 0 | 0 | 0 | 11 | 1
|  | Dodávka a provedení dle popisu v PD - v.č. D.1.1.02.b-09 | [8 empty] | Dodávka a provedení dle popisu v PD - v.č. D.1.1.02.b-09 |  | 3
114 | 998767202R00 | Přesun hmot pro zámečnické konstr., výšky do 12 m | % |  | 0 | 0 | 0 | 0 |  | 0 |  |  | 2 | 7 | 1002 | 5 | 2 | 0 | 0 | 0 | 0 | 0 | 7 | 1002
| Celkem za | 767 Konstrukce zámečnické |  |  |  | 0 |  | 0 |  | 0 |  |  | 4 |  |  |  |  | 0 | 0 | 0 | 0 | 0
Díl: | 771 | Podlahy z dlaždic a obklady | [10 empty] | 1
115 | 771475014R00 | Obklad soklíků keram.rovných, tmel,výška 10 cm | m | 10.4 |  | 0 | 0.00032 | 0.003328 | 0 | 0 |  |  | 2 | 1 | 7 | 7 | 2 | 0 | 0 | 0 | 0 | 0 | 1 | 7
|  | TZ D.1.1.02.a: |  | 0 | [7 empty] | TZ D.1.1.02.a:
|  | v.č. D.1.1.02.b-01 až 10: |  | 0 | [7 empty] | v.č. D.1.1.02.b-01 až 10:
|  | m.č. 1.07:(4,30+2,70)*2-3,00-0,60 |  | 10.4 | [7 empty] | m.č. 1.07:(4,30+2,70)*2-3,00-0,60
116 | 771575107R00 | Montáž podlah keram.,režné hladké, tmel, 20x20 cm | m2 | 11.61 |  | 0 | 0.00455 | 0.052825 | 0 | 0 |  |  | 2 | 1 | 7 | 7 | 2 | 0 | 0 | 0 | 0 | 0 | 1 | 7
|  | TZ D.1.1.02.a: |  | 0 | [7 empty] | TZ D.1.1.02.a:
|  | v.č. D.1.1.02.b-01 až 10: |  | 0 | [7 empty] | v.č. D.1.1.02.b-01 až 10:
|  | m.č. 1.07:4,30*2,70 |  | 11.61 | [7 empty] | m.č. 1.07:4,30*2,70
117 | 59764202 | Dlažba keramická 200x200x9 mm Otěruvzdornost PEI IV, protiskluznost R9 | m2 | 13.3345 |  | 0 | 0.0192 | 0.25602 |  | 0 |  |  | 2 | 3 | 7 | 59764202 | 2 | 0 | 0 | 0 | 0 | 0 | 3 | 7
|  | TZ D.1.1.02.a: |  | 0 | [7 empty] | TZ D.1.1.02.a:
|  | v.č. D.1.1.02.b-01 až 10: |  | 0 | [7 empty] | v.č. D.1.1.02.b-01 až 10:
|  | m.č. 1.07:((4,30+2,70)*2-3,00-0,60)*0,10*1,1 |  | 1.144 | [7 empty] | m.č. 1.07:((4,30+2,70)*2-3,00-0,60)*0,10*1,1
|  | 4,30*2,70*1,05 |  | 12.1905 | [7 empty] | 4,30*2,70*1,05
118 | 998771102R00 | Přesun hmot pro podlahy z dlaždic, výšky do 12 m | t | 0.31218 |  | 0 | 0 | 0 |  | 0 |  |  | 2 | 7 | 1001 | 5 | 2 | 0 | 0 | 0 | 0 | 0 | 7 | 1001
| Celkem za | 771 Podlahy z dlaždic a obklady |  |  |  | 0 |  | 0.31218 |  | 0 |  |  | 4 |  |  |  |  | 0 | 0 | 0 | 0 | 0
Díl: | 781 | Obklady keramické | [10 empty] | 1
119 | 781475111R00 | Obklad vnitřní stěn keramický, do tmele, 10x10 cm | m2 | 4.5 |  | 0 | 0.0053 | 0.02385 | 0 | 0 |  |  | 2 | 1 | 7 | 7 | 2 | 0 | 0 | 0 | 0 | 0 | 1 | 7
|  | TZ D.1.1.02.a: |  | 0 | [7 empty] | TZ D.1.1.02.a:
|  | v.č. D.1.1.02.b-01 až 10: |  | 0 | [7 empty] | v.č. D.1.1.02.b-01 až 10:
|  | m.č. 1.07:3,00*1,50 |  | 4.5 | [7 empty] | m.č. 1.07:3,00*1,50
120 | 597813520 | Obkládačka keramická 10x10 cm | m2 | 4.725 |  | 0 | 0.0105 | 0.049612 |  | 0 |  |  | 2 | 3 | 7 | 597813520 | 2 | 0 | 0 | 0 | 0 | 0 | 3 | 7
|  | TZ D.1.1.02.a: |  | 0 | [7 empty] | TZ D.1.1.02.a:
|  | v.č. D.1.1.02.b-01 až 10: |  | 0 | [7 empty] | v.č. D.1.1.02.b-01 až 10:
|  | m.č. 1.07:3,00*1,50*1,05 |  | 4.725 | [7 empty] | m.č. 1.07:3,00*1,50*1,05
121 | 998781102R00 | Přesun hmot pro obklady keramické, výšky do 12 m | t | 0.073463 |  | 0 | 0 | 0 |  | 0 |  |  | 2 | 7 | 1001 | 5 | 2 | 0 | 0 | 0 | 0 | 0 | 7 | 1001
| Celkem za | 781 Obklady keramické |  |  |  | 0 |  | 0.073463 |  | 0 |  |  | 4 |  |  |  |  | 0 | 0 | 0 | 0 | 0
Díl: | 783 | Nátěry | [10 empty] | 1
122 | 783225610R00 | Nátěr syntetický kovových konstrukcí 2x email bezpečnostní dvoubarevné šrafování | m2 | 5.25 |  | 0 | 0.00028 | 0.00147 | 0 | 0 |  |  | 2 | 1 | 7 | 7 | 2 | 0 | 0 | 0 | 0 | 0 | 1 | 7
|  | TZ D.1.1.02.a: |  | 0 | [7 empty] | TZ D.1.1.02.a:
|  | v.č. D.1.1.02.b-01 až 10: |  | 0 | [7 empty] | v.č. D.1.1.02.b-01 až 10:
|  | Nátěr v rozsahu PD - kontrastní označení ramp:35,00*0,15 |  | 5.25 | [7 empty] | Nátěr v rozsahu PD - kontrastní označení ramp:35,00*0,15
| Celkem za | 783 Nátěry |  |  |  | 0 |  | 0.00147 |  | 0 |  |  | 4 |  |  |  |  | 0 | 0 | 0 | 0 | 0
Díl: | 784 | Malby | [10 empty] | 1
123 | 784452271R00 | Malba směsí tekutou 2x, 1barva, místnost do 3,8 m | m2 | 190.796 |  | 0 | 0.0002 | 0.038159 | 0 | 0 |  |  | 2 | 1 | 7 | 7 | 2 | 0 | 0 | 0 | 0 | 0 | 1 | 7
3
|  | TZ D.1.1.02.a: |  | 0 | [7 empty] | TZ D.1.1.02.a:
|  | v.č. D.1.1.02.b-01 až 10: |  | 0 | [7 empty] | v.č. D.1.1.02.b-01 až 10:
|  | m.č. 1.01- stěna expedice:(19,10+0,50*3)*3,76+37,04 |  | 114.496 | [7 empty] | m.č. 1.01- stěna expedice:(19,10+0,50*3)*3,76+37,04
|  | m.č. 1.06:(1,70+2,80+1,80+3,50)*3,50+5,80 |  | 40.1 | [7 empty] | m.č. 1.06:(1,70+2,80+1,80+3,50)*3,50+5,80
|  | m.č. 1.07:(4,30+2,70)*3,50+11,70 |  | 36.2 | [7 empty] | m.č. 1.07:(4,30+2,70)*3,50+11,70
124 | 784452911R00 | Oprava,malba směsí tekut.2x,1bar+obrus míst. 3,8 m | m2 | 221.3 |  | 0 | 0.0002 | 0.04426 | 0 | 0 |  |  | 2 | 1 | 7 | 7 | 2 | 0 | 0 | 0 | 0 | 0 | 1 | 7
|  | TZ D.1.1.02.a: |  | 0 | [7 empty] | TZ D.1.1.02.a:
|  | v.č. D.1.1.02.b-01 až 10: |  | 0 | [7 empty] | v.č. D.1.1.02.b-01 až 10:
|  | m.č. 1.02:(13,40+3,70+9,90+4,40+6,30+1,70)*3,50+83,40 |  | 221.3 | [7 empty] | m.č. 1.02:(13,40+3,70+9,90+4,40+6,30+1,70)*3,50+83,40
| Celkem za | 784 Malby |  |  |  | 0 |  | 0.082419 |  | 0 |  |  | 4 |  |  |  |  | 0 | 0 | 0 | 0 | 0
Díl: | M21 | Elektromontáže | [10 empty] | 1
125 | M21 02-0001.SUB | D+M elektroinstalace (Samostatná příloha) | soubor | 1 | 0 | 0 | 0 | 0 |  | 0 |  |  | 2 | 11 | 1 | 131 | 4 | 0 | 0 | 0 | 0 | 0 | 11 | 1
| Celkem za | M21 Elektromontáže |  |  |  | 0 |  | 0 |  | 0 |  |  | 4 |  |  |  |  | 0 | 0 | 0 | 0 | 0
Díl: | M22 | Montáž sdělovací a zabezp. techniky | [10 empty] | 1
126 | M22 02-0001.SUB | D+M Staboproudých rozvodů - EPS (Samostatná příloha) | soubor | 1 | 0 | 0 | 0 | 0 |  | 0 |  |  | 2 | 11 | 1 | 132 | 4 | 0 | 0 | 0 | 0 | 0 | 11 | 1
| Celkem za | M22 Montáž sdělovací a zabezp. techniky |  |  |  | 0 |  | 0 |  | 0 |  |  | 4 |  |  |  |  | 0 | 0 | 0 | 0 | 0
Díl: | M43 | Montáže ocelových konstrukcí | [10 empty] | 1
127 | 342170010RAC | Panely stěnové Kingspan, jádro PUR tl. do 8 cm panel KS 1150 TF FR tl. 60 mm | m2 | 1216 |  | 0 | 0.01214 | 14.7622 | 0 | 0 |  |  | 2 | 1 | 0 | 0 | 4 | 0 | 0 | 0 | 0 | 0 | 1 | 0
|  | Součástí dodávky je i 10 % podíl na spojovací, těsnicí a lemovací materiál. | [8 empty] | Součástí dodávky je i 10 % podíl na spojovací, těsnicí a lemovací materiál. |  | 3
|  | Barevné členění dle projektové dokumentace | [8 empty] | Barevné členění dle projektové dokumentace |  | 3
|  | TZ D.1.1.02.a: |  | 0 | [7 empty] | TZ D.1.1.02.a:
|  | v.č. D.1.1.02.b-01 až 10: |  | 0 | [7 empty] | v.č. D.1.1.02.b-01 až 10:
|  | Dle výkazu materiálu OK:1216,00 |  | 1216 | [7 empty] | Dle výkazu materiálu OK:1216,00
128 | 444170012RAD | Panely střešní Kingspan, jádro PUR tl. do 8 cm panel KS 1000 RW IPN tl. 60 mm | m2 | 2874 |  | 0 | 0.01129 | 32.4475 | 0 | 0 |  |  | 2 | 1 | 1 | 1 | 4 | 0 | 0 | 0 | 0 | 0 | 1 | 1
|  | Součástí dodávky je i 10 % podíl na spojovací, těsnicí a lemovací materiál. | [8 empty] | Součástí dodávky je i 10 % podíl na spojovací, těsnicí a lemovací materiál. |  | 3
|  | Barevné členění dle projektové dokumentace | [8 empty] | Barevné členění dle projektové dokumentace |  | 3
|  | TZ D.1.1.02.a: |  | 0 | [7 empty] | TZ D.1.1.02.a:
|  | v.č. D.1.1.02.b-01 až 10: |  | 0 | [7 empty] | v.č. D.1.1.02.b-01 až 10:
|  | Dle výkazu materiálu OK:2874,00 |  | 2874 | [7 empty] | Dle výkazu materiálu OK:2874,00
129 | 713511311RX2 | Nátěr protipožární oceli, R 30 | m2 | 2836 |  | 0 | 0.00179 | 5.0764 | 0 | 0 |  |  | 2 | 1 | 7 | 7 | 4 | 0 | 0 | 0 | 0 | 0 | 1 | 7
|  | Nátěr je tvořen základním nátěrem, zpěňujícím nátěrem a krycím nátěrem. | [8 empty] | Nátěr je tvořen základním nátěrem, zpěňujícím nátěrem a krycím nátěrem. |  | 3
|  | Nátěr je určen do interiérů. Nesmí se na něj nanášet další nátěry a provádí se na otriskaný povrch který je součástí položky. | [8 empty] | Nátěr je určen do interiérů. Nesmí se na něj nanášet další nátěry a provádí se na otriskaný povrch který je součástí položky. |  | 3
|  | Barevné členění dle projektové dokumentace. | [8 empty] | Barevné členění dle projektové dokumentace. |  | 3
|  | TZ D.1.1.02.a: |  | 0 | [7 empty] | TZ D.1.1.02.a:
|  | v.č. D.1.1.02.b-01 až 10: |  | 0 | [7 empty] | v.č. D.1.1.02.b-01 až 10:
|  | Dle výkazu materiálu OK: |  | 0 | [7 empty] | Dle výkazu materiálu OK:
|  | Plocha protipožárního náněru - odolnost 30 min.:2836,00 |  | 2836 | [7 empty] | Plocha protipožárního náněru - odolnost 30 min.:2836,00
130 | 761229185RX0 | D+M prosvětlovacího pásu z polykarbonátu tl. 25 mm | m2 | 278 |  | 0 | 0 | 0 | 0 | 0 |  |  | 2 | 1 | 7 | 7 | 4 | 0 | 0 | 0 | 0 | 0 | 1 | 7
|  | Součástí položky je: | [8 empty] | Součástí položky je: |  | 3
|  | - dodávka a montáž kompletního provedení prosvětlovacího pásu z polykarbonátu tl. 25 mm včetně lemovacích a kotevních prvků. | [8 empty] | - dodávka a montáž kompletního provedení prosvětlovacího pásu z polykarbonátu tl. 25 mm včetně lemovacích a kotevních prvků. |  | 3
|  | - potředné lešení a zvedací plosiny pro montáž | [8 empty] | - potředné lešení a zvedací plosiny pro montáž |  | 3
|  | TZ D.1.1.02.a: |  | 0 | [7 empty] | TZ D.1.1.02.a:
|  | v.č. D.1.1.02.b-01 až 10: |  | 0 | [7 empty] | v.č. D.1.1.02.b-01 až 10:
|  | Dle výkazu materiálu OK: |  | 0 | [7 empty] | Dle výkazu materiálu OK:
|  | Pás z polykarbonátu:278,00 |  | 278 | [7 empty] | Pás z polykarbonátu:278,00
131 | 764908106RX2 | Žlab podokapní půlkruhový RŠ 500 mm | m | 150 |  | 0 | 0.00275 | 0.4125 | 0 | 0 |  |  | 2 | 1 | 7 | 7 | 4 | 0 | 0 | 0 | 0 | 0 | 1 | 7
|  | Dodávka a montáž podokapního půlkruhového žlabu z poplastovaného plechu včetně háků, čel, spojek žlabu, žlabových kotlíků a správkové barvy. Prvky jsou z materiálu a s povrchovou úpravou dle projektové dokumentace. | [8 empty] | Dodávka a montáž podokapního půlkruhového žlabu z poplastovaného plechu včetně háků, čel, spojek žlabu, žlabových kotlíků a správkové barvy. Prvky jsou z materiálu a s povrchovou úpravou dle projektové dokumentace. |  | 3
|  | TZ D.1.1.02.a: |  | 0 | [7 empty] | TZ D.1.1.02.a:
|  | v.č. D.1.1.02.b-01 až 10: |  | 0 | [7 empty] | v.č. D.1.1.02.b-01 až 10:
|  | Dle výkazu materiálu OK: |  | 0 | [7 empty] | Dle výkazu materiálu OK:
|  | Podokapní žlab RŠ 500:150,00 |  | 150 | [7 empty] | Podokapní žlab RŠ 500:150,00
132 | 764908108RX2 | Odpadní trouby kruhové D 70 mm | m | 20 |  | 0 | 0.00291 | 0.0582 | 0 | 0 |  |  | 2 | 1 | 7 | 7 | 4 | 0 | 0 | 0 | 0 | 0 | 1 | 7
|  | Dodávka a montáž svodu z poplastovaného plechu včetně kolena , objímky, mezikusu, zednické výpomoci. a správkové barvy. | [8 empty] | Dodávka a montáž svodu z poplastovaného plechu včetně kolena , objímky, mezikusu, zednické výpomoci. a správkové barvy. |  | 3
|  | Prvky jsou z materiálu a s povrchovou úpravou dle projektové dokumentace. | [8 empty] | Prvky jsou z materiálu a s povrchovou úpravou dle projektové dokumentace. |  | 3
|  | TZ D.1.1.02.a: |  | 0 | [7 empty] | TZ D.1.1.02.a:
|  | v.č. D.1.1.02.b-01 až 10: |  | 0 | [7 empty] | v.č. D.1.1.02.b-01 až 10:
|  | Dle výkazu materiálu OK: |  | 0 | [7 empty] | Dle výkazu materiálu OK:
|  | Svody dešťové D 70:20,00 |  | 20 | [7 empty] | Svody dešťové D 70:20,00
133 | 764908110RX2 | Odpadní trouby kruhové D 150 mm | m | 68 |  | 0 | 0.00345 | 0.2346 | 0 | 0 |  |  | 2 | 1 | 7 | 7 | 4 | 0 | 0 | 0 | 0 | 0 | 1 | 7
|  | Dodávka a montáž svodu z poplastovaného plechu včetně kolena , objímky, mezikusu, zednické výpomoci. a správkové barvy. | [8 empty] | Dodávka a montáž svodu z poplastovaného plechu včetně kolena , objímky, mezikusu, zednické výpomoci. a správkové barvy. |  | 3
|  | Prvky jsou z materiálu a s povrchovou úpravou dle projektové dokumentace. | [8 empty] | Prvky jsou z materiálu a s povrchovou úpravou dle projektové dokumentace. |  | 3
|  | TZ D.1.1.02.a: |  | 0 | [7 empty] | TZ D.1.1.02.a:
|  | v.č. D.1.1.02.b-01 až 10: |  | 0 | [7 empty] | v.č. D.1.1.02.b-01 až 10:
|  | Dle výkazu materiálu OK: |  | 0 | [7 empty] | Dle výkazu materiálu OK:
|  | Svody dešťové D 150:68,00 |  | 68 | [7 empty] | Svody dešťové D 150:68,00
134 | 767392112R00 | Montáž krytiny střech, tvar. plechem, šroubováním | m2 | 88 |  | 0 | 0.00071 | 0.06248 | 0 | 0 |  |  | 2 | 1 | 7 | 7 | 4 | 0 | 0 | 0 | 0 | 0 | 1 | 7
|  | TZ D.1.1.02.a: |  | 0 | [7 empty] | TZ D.1.1.02.a:
|  | v.č. D.1.1.02.b-01 až 10: |  | 0 | [7 empty] | v.č. D.1.1.02.b-01 až 10:
|  | Dle výkazu materiálu OK:88,00 |  | 88 | [7 empty] | Dle výkazu materiálu OK:88,00
135 | 783125130R00 | Nátěr syntetický OK "C" nebo "CC" dvojnásobný | m2 | 119 |  | 0 | 0.00031 | 0.03689 | 0 | 0 |  |  | 2 | 1 | 7 | 7 | 4 | 0 | 0 | 0 | 0 | 0 | 1 | 7
|  | Barevné členění dle projektové dokumentace | [8 empty] | Barevné členění dle projektové dokumentace |  | 3
|  | TZ D.1.1.02.a: |  | 0 | [7 empty] | TZ D.1.1.02.a:
|  | v.č. D.1.1.02.b-01 až 10: |  | 0 | [7 empty] | v.č. D.1.1.02.b-01 až 10:
|  | Dle výkazu materiálu OK: |  | 0 | [7 empty] | Dle výkazu materiálu OK:
|  | Plocha nátěrů OK:119,00 |  | 119 | [7 empty] | Plocha nátěrů OK:119,00
136 | 783125730R00 | Nátěr syntetický OK "C" nebo "CC" základní | m2 | 119 |  | 0 | 0.00017 | 0.02023 | 0 | 0 |  |  | 2 | 1 | 7 | 7 | 4 | 0 | 0 | 0 | 0 | 0 | 1 | 7
|  | TZ D.1.1.02.a: |  | 0 | [7 empty] | TZ D.1.1.02.a:
|  | v.č. D.1.1.02.b-01 až 10: |  | 0 | [7 empty] | v.č. D.1.1.02.b-01 až 10:
|  | Dle výkazu materiálu OK: |  | 0 | [7 empty] | Dle výkazu materiálu OK:
|  | Plocha nátěrů OK:119,00 |  | 119 | [7 empty] | Plocha nátěrů OK:119,00
137 | 953961294RX0 | Kotva HILTI HVA M12, HAS M12x110/88+HVU M12x110 Kotvení do železobetonu | kus | 30 |  | 0 | 4e-05 | 0.0012 | 0 | 0 |  |  | 2 | 1 | 1 | 1 | 4 | 0 | 0 | 0 | 0 | 0 | 1 | 1
|  | TZ D.1.1.02.a: |  | 0 | [7 empty] | TZ D.1.1.02.a:
|  | v.č. D.1.1.02.b-01 až 10: |  | 0 | [7 empty] | v.č. D.1.1.02.b-01 až 10:
|  | Dle výkazu materiálu OK: |  | 0 | [7 empty] | Dle výkazu materiálu OK:
|  | Kotva M12:30 |  | 30 | [7 empty] | Kotva M12:30
138 | 953961295RX0 | Kotva HILTI HVA M16, HAS M16x210/108+HVU M16x125 Kotvení do železobetonu | kus | 36 |  | 0 | 4e-05 | 0.00144 | 0 | 0 |  |  | 2 | 1 | 1 | 1 | 4 | 0 | 0 | 0 | 0 | 0 | 1 | 1
|  | TZ D.1.1.02.a: |  | 0 | [7 empty] | TZ D.1.1.02.a:
|  | v.č. D.1.1.02.b-01 až 10: |  | 0 | [7 empty] | v.č. D.1.1.02.b-01 až 10:
|  | Dle výkazu materiálu OK: |  | 0 | [7 empty] | Dle výkazu materiálu OK:
|  | Kotva M16:36 |  | 36 | [7 empty] | Kotva M16:36
139 | 953961298RX0 | Kotva HILTI HVA M24, HAS M24x210/124+HVU M24x210 Kotvení do železobetonu | kus | 74 |  | 0 | 8e-05 | 0.00592 | 0 | 0 |  |  | 2 | 1 | 1 | 1 | 4 | 0 | 0 | 0 | 0 | 0 | 1 | 1
|  | TZ D.1.1.02.a: |  | 0 | [7 empty] | TZ D.1.1.02.a:
|  | v.č. D.1.1.02.b-01 až 10: |  | 0 | [7 empty] | v.č. D.1.1.02.b-01 až 10:
|  | Dle výkazu materiálu OK: |  | 0 | [7 empty] | Dle výkazu materiálu OK:
|  | Kotva M24:74 |  | 74 | [7 empty] | Kotva M24:74
140 | 767 02-0001.SUB | D+M Zádržného systému - Závěsná oka M20 | kus | 15 |  | 0 | 0 | 0 |  | 0 |  |  | 2 | 11 | 1 | 108 | 4 | 0 | 0 | 0 | 0 | 0 | 11 | 1
|  | Dodávka a montáž dle popisu v PD - v.č. D.1.1.02.b-07 | [8 empty] | Dodávka a montáž dle popisu v PD - v.č. D.1.1.02.b-07 |  | 3
141 | 767 03-0002.SUB | D+M Ocelového žebříku včetně pororoštu 60x160 cm pol. 2/Z a 3/Z | soubor | 2 |  | 0 | 0.48 | 0.96 |  | 0 |  |  | 2 | 11 | 1 | 110 | 4 | 0 | 0 | 0 | 0 | 0 | 11 | 1
|  | Dodávka a vystrojení dle popisu v PD - v.č. D.1.1.02.b-09 | [8 empty] | Dodávka a vystrojení dle popisu v PD - v.č. D.1.1.02.b-09 |  | 3
|  | Součástí položky je: | [8 empty] | Součástí položky je: |  | 3
|  | - dodávka a montáž žebříku včetně pororoštu 60x160 cm a suchovodu dle PD | [8 empty] | - dodávka a montáž žebříku včetně pororoštu 60x160 cm a suchovodu dle PD |  | 3
|  | - povrchová úprava zinkováním | [8 empty] | - povrchová úprava zinkováním |  | 3
142 | M43 10-0022.SUB | D+M OK haly dle PD vč. lešenía montážních plošin | kg | 97357.785 |  | 0 | 0 | 0 |  | 0 |  |  | 2 | 11 | 1 | 133 | 4 | 0 | 0 | 0 | 0 | 0 | 11 | 1
|  | Součástí položky je: | [8 empty] | Součástí položky je: |  | 3
|  | - dodávka výrobní dokumentace OK včetně zpracování projektu pro opláštění a střešní krytinu haly včetně příslušného návrhu klempířských prvků a světlíků. | [8 empty] | - dodávka výrobní dokumentace OK včetně zpracování projektu pro opláštění a střešní krytinu haly včetně příslušného návrhu klempířských prvků a světlíků. |  | 3
|  | - výroba OK | [8 empty] | - výroba OK |  | 3
|  | - doprava OK na stavbu | [8 empty] | - doprava OK na stavbu |  | 3
|  | - dodávka kotevních prvků OK | [8 empty] | - dodávka kotevních prvků OK |  | 3
|  | - kompletní montáž OK včetně kotvení a potřebné zvedací techniky, plošin a lešení | [8 empty] | - kompletní montáž OK včetně kotvení a potřebné zvedací techniky, plošin a lešení |  | 3
|  | Poznámka: | [8 empty] | Poznámka: |  | 3
|  | Lešení a zvedací zařízení i pro montáž opláštění stěn a střechy. | [8 empty] | Lešení a zvedací zařízení i pro montáž opláštění stěn a střechy. |  | 3
3
|  | TZ D.1.1.02.a: |  | 0 | [7 empty] | TZ D.1.1.02.a:
|  | v.č. D.1.1.02.b-01 až 10: |  | 0 | [7 empty] | v.č. D.1.1.02.b-01 až 10:
|  | Dle výkazu materiálu OK: |  | 0 | [7 empty] | Dle výkazu materiálu OK:
|  | Začátek provozního součtu |  | 0 | [7 empty] | Začátek provozního součtu
|  | Vazba 1:3126,50 |  | 3126.5 | [7 empty] | Vazba 1:3126,50
|  | Vazba 2 a 3:2381,90*2 |  | 4763.8 | [7 empty] | Vazba 2 a 3:2381,90*2
|  | Vazba 4:4719,90 |  | 4719.9 | [7 empty] | Vazba 4:4719,90
|  | Vazba 5, 6, 7 a 8:3789,60*4 |  | 15158.4 | [7 empty] | Vazba 5, 6, 7 a 8:3789,60*4
|  | Vazba 9, 10, 11 a 12:4220,70*4 |  | 16882.8 | [7 empty] | Vazba 9, 10, 11 a 12:4220,70*4
|  | Vazba 13:3757,80 |  | 3757.8 | [7 empty] | Vazba 13:3757,80
|  | Vazba 14:2104,00 |  | 2104 | [7 empty] | Vazba 14:2104,00
|  | Vazba 15:1817,50 |  | 1817.5 | [7 empty] | Vazba 15:1817,50
|  | Štřecha:26395,10 |  | 26395.1 | [7 empty] | Štřecha:26395,10
|  | Markýza 6 m:1316,80 |  | 1316.8 | [7 empty] | Markýza 6 m:1316,80
|  | Markýza 5 m:1188,00 |  | 1188 | [7 empty] | Markýza 5 m:1188,00
|  | Stěna A:2728,00 |  | 2728 | [7 empty] | Stěna A:2728,00
|  | Stěna B:965,40 |  | 965.4 | [7 empty] | Stěna B:965,40
|  | Stěna C:3462,70 |  | 3462.7 | [7 empty] | Stěna C:3462,70
|  | Stěna 1:906,20 |  | 906.2 | [7 empty] | Stěna 1:906,20
|  | Stěna 4 :821,80 |  | 821.8 | [7 empty] | Stěna 4 :821,80
|  | Stěna 13:1056,30 |  | 1056.3 | [7 empty] | Stěna 13:1056,30
|  | Stěna 15:751,70 |  | 751.7 | [7 empty] | Stěna 15:751,70
|  | Stěna A.4:799,00 |  | 799 | [7 empty] | Stěna A.4:799,00
|  | Konec provozního součtu |  | 92721.7 | [7 empty] | Konec provozního součtu
|  | Mezisoučet:92721,7000 |  | 92721.7 | [7 empty] | Mezisoučet:92721,7000
|  | Svary, šrouby a drobné součásti OK - 5%:92721,7000*0,05 |  | 4636.085 | [7 empty] | Svary, šrouby a drobné součásti OK - 5%:92721,7000*0,05
143 | 15484130 | Profil trapézový TR 50/260x0,75mm | m2 | 95.04 |  | 0 | 0.0075 | 0.7128 |  | 0 |  |  | 2 | 3 | 9 | 15484130 | 3 | 0 | 0 | 0 | 0 | 0 | 3 | 9
|  | Povrchová úprava dle projektové dokumentace | [8 empty] | Povrchová úprava dle projektové dokumentace |  | 3
|  | TZ D.1.1.02.a: |  | 0 | [7 empty] | TZ D.1.1.02.a:
|  | v.č. D.1.1.02.b-01 až 10: |  | 0 | [7 empty] | v.č. D.1.1.02.b-01 až 10:
|  | Dle výkazu materiálu OK:88,00*1,08 |  | 95.04 | [7 empty] | Dle výkazu materiálu OK:88,00*1,08
| Celkem za | M43 Montáže ocelových konstrukcí |  |  |  | 0 |  | 54.7924 |  | 0 |  |  | 4 |  |  |  |  | 0 | 0 | 0 | 0 | 0
Díl: | D96 | Přesuny suti a vybouraných hmot | [10 empty] | 1
144 | 979081111R00 | Odvoz suti a vybour. hmot na skládku zhotovitele | t | 61.5582 |  | 0 | 0 | 0 |  | 0 |  |  | 2 | 8 | 0 | 3 | 1 | 0 | 0 | 0 | 0 | 0 | 8 | 0
145 | 979082111R00 | Vnitrostaveništní doprava suti do 10 m | t | 61.5582 |  | 0 | 0 | 0 |  | 0 |  |  | 2 | 8 | 0 | 3 | 1 | 0 | 0 | 0 | 0 | 0 | 8 | 0
146 | 979990001R00 | Poplatek za skládku stavební suti | t | 61.5582 |  | 0 | 0 | 0 |  | 0 |  |  | 2 | 8 | 0 | 3 | 1 | 0 | 0 | 0 | 0 | 0 | 8 | 0
| Celkem za | D96 Přesuny suti a vybouraných hmot |  |  |  | 0 |  | 0 |  | 0 |  |  | 4 |  |  |  |  | 0 | 0 | 0 | 0 | 0
Note on E625: Zadejte počet % (např. 1,5 a ne 0,015)
Note on E660: Zadejte počet % (např. 1,5 a ne 0,015)

## SO02 M21 Rek. Elektroinstalace
Akce : | Pivovar Svijany a.s.
Modernizace zastaralých a technicky
Nevyhovujících objektů v pivovaru
SO-02 Skladová hala
Investor : | Pivovar Svijany a.s.
Svijany č.p. 25
Stupeň : | DUR, DSR
Datum :
Vypracoval :
Rozpočet - elektroinstalace
D.1.4 Technika prostředí staveb
D.1.4.g Elektroinstalace, ochrana před bleskem
Svítidla včetně zdrojů, poplatku za recyklaci | 0
Montáž svítidel | 0
Elektroinstalace materiál | 0
Elektroinstalace montáže | 0
Rozvaděč | 0
Ochrana před bleskem (Hromosvod) materiál | 0
Ochrana před bleskem (Hromosvod) montáž | 0
Celkem bez DPH | 0

## SO02 M21 Svítidla
Svítidla včetně zdrojů, poplatku za recyklaci a montáže
index svítidla | popis svítidla | m.j. | množství | cena za m.j. | celková cena | cena za montáž | celková cena za montáž
A | Průmyslové záživkové svítidla - z polykarbonátu, bíle lakovaný reflektor, světelný zdroj - 2x lineární zářivka 80W / 230V. Index krytí - IP66, třída izolace - I, výzbroj - svítidlo s elektronickým předřadníkem, montáž - přisazené. | ks | 54 |  | 0 |  | 0
B | Průmyslové záživkové svítidla - z polykarbonátu, bíle lakovaný reflektor, světelný zdroj - 2x lineární zářivka 80W / 230V. Index krytí - IP66, třída izolace - I, výzbroj - svítidlo s elektronickým předřadníkem, montáž - přisazené. Provedení do venkovních prostorů. | ks | 16 |  | 0 |  | 0
C | Světlomet reflektor, nastavitelný směr svícení, vyzařovací úhel 40°, svítí ASYMETRICKY, těleso hliník, povrch šedočerná antracit, pro výbojku 1x150W/RX7S, 230V, IP66, IK08, 245x395x160mm | ks | 13 |  | 0 |  | 0
N | Těleso svítidla - samozhášivý plast s optickým krytem, vodiče - 850°C, baterie - Ni-Cd, samostatnost - 1hod, příkon - 3VA, pozorovací vzdálenost 35m, napájení - 230V/50Hz, doba potřebná k nabití 12hod/1hod provozní, index krytí - IP65, výbava - autotest, montáž - přisazené na zeď | ks | 5 |  | 0 |  | 0
Nozový modul | Nouzový modul pro univerzální využití, baterie - Ni-Cd, samostatnost - 1hod, příkon - 7VA, napájení - 230V/50Hz, doba potřebná k nabití 12hod/1hod provozní, výbava - autotest | ks | 12 |  | 0 |  | 0
| Montážní plošina | hod | 48 |  |  |  | 0
| Přesun materiálu | ks | 1 |  |  |  | 0
| Celkem |  |  |  | 0 |  | 0

## SO02 M21 Elektromontáže
Elektroinstalace materiál a montáže
p.č. | popis materiál | m.j. | množství | cena za m.j. | celková cena | cena za montáž | celková cena za montáž
1 | Krabice nástěná IP54 + svorkovnice | ks | 28 |  | 0 |  | 0
2 | Spínač jednopólový v provedení na omítku, 10A/230V, barva bílá, plastové provedení, samozhášivé, zapojení 1, krytí IP44 | ks | 9 |  | 0 |  | 0
3 | Schodišťový přepínač v provedení na omítku, 10A/230V, barva bílá, plastové provedení, samozhášivé, zapojení 6, krytí IP44 | ks | 8 |  | 0 |  | 0
4 | Tlačítko zapínací jednofázové v provedení na omítku, 10A/230V, barva bílá, plastové provedení, samozhášivé, krytí IP44 | ks | 7 |  | 0 |  | 0
5 | Infrapasivní automatiký spínač 180 stupňů IP44 | ks | 4 |  | 0 |  | 0
6 | Požární tlačítko nouzové | ks | 1 |  | 0 |  | 0
7 | Zásuvka jednonásobná jednofázová s ochranným kolíkem v provedení na omítku, 16A/230V, barva bílá, plastové provedení, samozhášivé, krytí IP 44 | ks | 1 |  | 0 |  | 0
8 | Zásuvka trojfázová v provedení na omítku, 16A/3P+N+PE, 380-415V AC, plastové provedení, samozhášivé, IP44. | ks | 3 |  | 0 |  | 0
9 | Zásuvková skříň vybavená 2x16A/230V, 1x16A/400V, ve skříni pro jednotlivé zásuvky proudové chrániče. | ks | 5 |  | 0 |  | 0
10 | Spínaný zdroj pro universální použití 13,8Vss/2,5A v kovovém krytu + akumulátor 12V/7ah | ks | 1 |  | 0 |  | 0
11 | Elektromechanický zámek úzký, rozteč 92mm, backset 30mm | ks | 4 |  | 0 |  | 0
12 | 6m propojovací kabel pro elmech. zámky | ks | 4 |  | 0 |  | 0
13 | Kabelová zadlabávací průchodka 258mm | ks | 4 |  | 0 |  | 0
14 | Bezpečnostní kování klika x klika pro EL460, 9mm dělený čtyřhran | ks | 4 |  | 0 |  | 0
15 | Kabel CXKH-V 2Ax1,5 | m | 20 |  | 0 |  | 0
16 | Kabel CYKY 2Ax1,5 | m | 964 |  | 0 |  | 0
17 | Kabel CYKY 3Ax1,5 | m | 420 |  | 0 |  | 0
18 | Kabel CYKY 3Cx1,5 | m | 1080 |  | 0 |  | 0
19 | Kabel CYKY 3Cx2,5 | m | 485 |  | 0 |  | 0
20 | Kabel CYKY 5Cx1,5 | m | 484 |  | 0 |  | 0
21 | Kabel CYKY 5Cx2,5 | m | 80 |  | 0 |  | 0
22 | Kabel CYKY 5Cx6 | m | 380 |  | 0 |  | 0
23 | kabel CYKY 4Bx10 | m | 10 |  | 0 |  | 0
24 | Kabel CYKY 4Bx25 | m | 15 |  | 0 |  | 0
25 | Vodič CY6 zelenožlutý | m | 160 |  | 0 |  | 0
26 | Vodič CY10 zelenožlutý | m | 10 |  | 0 |  | 0
27 | Vodič CY25 zelenožlutý | m | 3 |  | 0 |  | 0
28 | Ekvipotencionální svorkovnice, slouží pro hlavní pospojování, k vyrovnání nulového potenciálu. | ks | 1 |  | 0 |  | 0
29 | El.instal. trubka PE20 pevná + příchytky + kotvení | m | 560 |  | 0 |  | 0
30 | Drátěný kabelový žlab 100/50 pozinkovaný + výložník + nosná konstrukce žlabu | m | 60 |  | 0 |  | 0
31 | Drátěný kabelový žlab 200/100 pozinkovaný + výložník + nosná konstrukce žlabu | m | 225 |  | 0 |  | 0
32 | Protipožární prostup E60 ve stavební konstrukci | m2 | 0.1 |  | 0 |  | 0
33 | Příchytka pro nehořlavé trasy - 1 kabel + kovová hmoždinka HM8 + vrut - instalace po 300mm | ks | 60 |  | 0 |  | 0
34 | Přemístění stávajících slaboproudých instalicí (přemístění anténího stožáru a stávajících datových rozvaděčů v nově budovaném průchodu mezi stávajícím objektem a nově budovanou halou). | ks | 1 |  |  |  | 0
35 | Demontáž a likvidace stávajících elektroinstalicí demolovaného objektu | ks | 1 |  |  |  | 0
36 | Stavební přípomoci | ks | 1 |  |  |  | 0
37 | Vypracování dokumentace skutečného provedení | ks | 1 |  |  |  | 0
38 | Revize el. zařízení | ks | 1 |  |  |  | 0
39 | Zkouška a prohlídka rozvodných zařízení | ks | 1 |  |  |  | 0
40 | Proškolení obsluhy | ks | 1 |  |  |  | 0
41 | Přesun materiálu | ks | 1 |  |  |  | 0
42 | Ukončení drátu do 6mm2 | ks | 52 |  |  |  | 0
43 | Ukončení drátu do 10mm2 | ks | 2 |  |  |  | 0
44 | Ukončení drátu do 35mm2 | ks | 2 |  |  |  | 0
45 | Ukončení kabelu do 2x4mm2 | ks | 24 |  |  |  | 0
46 | Ukončení kabelu do 3x4mm2 | ks | 18 |  |  |  | 0
47 | Ukončení kabelu do 5x4mm2 | ks | 8 |  |  |  | 0
48 | Ukončení kabelu do 5x6mm2 | ks | 5 |  |  |  | 0
49 | Ukončení kabelu do 4x10mm2 | ks | 2 |  |  |  | 0
50 | Ukončení kabelu do 4x35mm2 | ks | 2 |  |  |  | 0
51 | Montáž rozvodnice do 50kg | ks | 5 |  |  |  | 0
52 | Montáž rozvodnice do 100kg | ks | 1 |  |  |  | 0
53 | Celkem |  |  |  | 0 |  | 0

## SO02 M21 Rozvaděče
Rozvaděč (10kA)
P.Č. | Popis | MJ | Množství celkem | Jedn. cena za materiál | Cena celkem za materiál | Jedn. cena za montáž | Cena celkem za montáž
1 | Oceloplechová zapuštěná rozvodnice s rozměry 600 x 1350 x 160 mm, včetně montážní desky. Světle šedá barva, IP 30/20. | ks | 1 |  | 0 |  | 0
2 | Hlavní vypínač na lištu třípólový 80A včetně vypínací cívky | ks | 1 |  | 0 |  | 0
3 | Výkonný svodič přepětí s kombinací varistoru a uzavřeného plynového jiskřiště tříd B+C pro síť TN-C, maximální výbojový proud 60kA, bleskový impulsní proud 25kA. | ks | 1 |  | 0 |  | 0
4 | Jistič jednopólový B2/1 | ks | 5 |  | 0 |  | 0
5 | Jistič jednopólový B6/1 | ks | 1 |  | 0 |  | 0
6 | Jistič jednopólový B10/1 | ks | 23 |  | 0 |  | 0
7 | Jistič jednopólový B16/1 | ks | 1 |  | 0 |  | 0
8 | Jistič třípólový C16/3 | ks | 2 |  | 0 |  | 0
9 | Jistič třípólový C25/3 | ks | 5 |  | 0 |  | 0
10 | Jistič třípólový B32/3 | ks | 1 |  | 0 |  | 0
11 | Impulsní spínač 16A 230V 1P | ks | 1 |  | 0 |  | 0
12 | Stykač výkonový 10A/230V - 4kW | ks | 10 |  | 0 |  | 0
13 | Jednotka soumrakového spínače včetně čidla | ks | 1 |  | 0 |  | 0
14 | Přepínač jednopólový otočný 1-0-2 v provedení na lištu | ks | 1 |  | 0 |  | 0
15 | Lišta propojovací, 3pól/10mm2/1m | ks | 3 |  | 0 |  | 0
16 | Řadová svorka 2 až 4 mm2 | ks | 65 |  | 0 |  | 0
17 | Řadová svorka 6 mm2 | ks | 15 |  | 0 |  | 0
18 | Řadová svorka 10 mm2 | ks | 3 |  | 0 |  | 0
19 | Řadová svorka 25 mm2 | ks | 3 |  | 0 |  | 0
20 | Popis přístrojů, svorek a okruhů | ks | 180 |  | 0 |  | 0
21 | Drobný pomocný materiál | ks | 1 |  | 0 |  | 0
22 | Přesun materiálu | ks | 1 |  |  |  | 0
23 | Protokol o kusové zkoušce a kompletnosti rozvaděče | ks | 1 |  |  |  | 0
24 | Výrobní štítek | ks | 1 |  |  |  | 0
25 | Celkový součet |  |  |  | 0 |  | 0
26 | Celkový součet za materiál a montáž | [5 empty] | 0

## SO02 M21 Hromosvod
Ochrana před bleskem
p.č. | popis materiál | m.j. | množství | cena za m.j. | celková cena | cena za montáž | celková cena za montáž
Střecha - jímací vedení
1 | Jímací vedení střecha - Drát AlMgSi 8 | m | 339 |  | 0 |  | 0
2 | PV "falcovka" - Uchycení vedení na oplechování | ks | 74 |  | 0 |  | 0
3 | Podpěry PV 22 na šikmou (plochou) střechu 10mm, provedení musí odpovídat konstrukci střechy (kingspan) | ks | 265 |  | 0 |  | 0
4 | MV svorka - Univ. Svorka pro spojení drát-drát | ks | 26 |  | 0 |  | 0
5 | Pomocný jímač - Z drátu AlMgSi 8 | ks | 5 |  | 0 |  | 0
6 | SO - Svorka okapová | ks | 13 |  | 0 |  | 0
7 | SP - Svorka připojovací | ks | 8 |  | 0 |  | 0
Svody
8 | Drát pro přiznané svody - Drát AlMgSi 8 | m | 90 |  | 0 |  | 0
9 | Podpěra drátu pro svody provedení musí odpovídat konstrukci obložení (kingspan) | ks | 90 |  | 0 |  | 0
10 | MV svorka - Svorka pro připojení svodů k vedení na střeše | ks | 15 |  | 0 |  | 0
11 | SZ - Svorka zkušební | ks | 17 |  | 0 |  | 0
12 | ZT - Zaváděcí tyč FeZn 16/10 s izolací | ks | 17 |  | 0 |  | 0
13 | PZT - Podpěra zaváděcí tyče | ks | 34 |  | 0 |  | 0
14 | Výškové práce (plošina do 10m) | hod | 36 |  |  |  | 0
Uzemnění
15 | Pásek FeZn 30/4 uložení v zemi s izolací spojů | m | 265 |  | 0 |  | 0
16 | Drát FeZn 10 | ks | 34 |  | 0 |  | 0
17 | SP - Svorka připojovací | ks | 4 |  | 0 |  | 0
18 | Svorka SR02 pásek/drát | ks | 34 |  | 0 |  | 0
19 | Svorka SR03 pásek/pásek | ks | 26 |  | 0 |  | 0
Zemní práce
20 | Výkop rýhy 35x100 volný terén 4.třída | m | 258 |  |  |  | 0
21 | Zához rýhy 35x100 4.třída | m | 258 |  |  |  | 0
22 | Hutnění zeminy | m3 | 90 |  |  |  | 0
Ostatní náklady
23 | Drobný pomocný materiál | ks | 1 |  | 0
24 | Stavební přípomoci | ks | 1 |  |  |  | 0
25 | Revize a měření | ks | 1 |  |  |  | 0
26 | Dokumentace skutečného stavu | ks | 1 |  |  |  | 0
27 | Přesun materiálu | ks | 1 |  |  |  | 0
28 | Celkový součet |  |  |  | 0 |  | 0
Všechny spoje v zemi protikorozně ošetřit.
Celá nadzemní část hromosvodu je z ušlechtilých materiálů - nerez, AlMgSi

## SO02 M22 EPS
D.1.4.h.02 Elektrická požární signalizace
D.1.4.h.02-03 Výkaz, výměr
Pivovar Svijany
Modernizace zastaralých a technicky nevyhovujících objektů v pivovaru
Dokumentace pro provádění stavby
Ceny bez DPH
01 | Elektrická požární signalizace - EPS
Č. pol.: | Popis: |  | počet: | cena/j. | celkem
01.01 | MHU 115/A, Ústředna analogová 1 kruhová linka 128 adres, možnost rozšíření na 256 adres, zdroj, grafický displej, skříň na 2 aku 12V/12Ah | ks | 1 |  | 0
01.02 | DSL-RS 785, Deska pro připojení tabla,OPPO,ZDP,vstupně/výstupnívh prvků | ks | 1 |  | 0
01.03 | 6XK, Reléový modul | ks | 1 |  | 0
01.04 | MHS 815, Tablo obsluhy | ks | 1 |  | 0
01.05 | MH 919, OPPO | ks | 1 |  | 0
01.06 | MHY 925/8 na RS 485, reléový modul 8IN/8OUT | ks | 1 |  | 0
01.07 | DL 925, deska komunikátoru na RS 485pro MHY 925 | ks | 1 |  | 0
01.08 | Akumulátor 12 V / 17 Ah (rozměr max. 151x99x101 mm) | ks | 2 |  | 0
01.09 | MHG 262, optickokouřový hlásič | ks | 44 |  | 0
01.10 | MHG 262i, optickokouřový hlásič s izolátorem | ks | 2 |  | 0
01.11 | MHY 734, svorkovnice pro hlásiče | ks | 46 |  | 0
01.12 | MHA 142, tlačítkový hlásič | ks | 6 |  | 0
01.13 | ROLPSB/RL/R/D, siréna s LED majákem | ks | 7 |  | 0
01.14 | SOL/RL/R/D, maják s červenou LED čočkou, IP 54 | ks | 1 |  | 0
01.15 | 8117 DPO, Elektroinstalační krabice pancéřová pro datové kabely, | ks | 1 |  | 0
01.16 | Kabel J-Y(ST)Y 1x2x0,8 | m | 680 |  | 0
01.17 | Kabel PRAFlaGuard 1x2x0,8 | m | 380 |  | 0
01.18 | Kabel PRAFlaGuard 2x2x0,8 | m | 200 |  | 0
01.19 | 5820/21 S, nosná lišta | m | 210 |  | 0
01.20 | VPO 6,5x60 ZNCR, vrut požárně odolný | ks | 350 |  | 0
01.21 | SPK 200x4,6, stahovací pásek | ks | 350 |  | 0
01.22 | 6706, kabelová příchytka Ø6 mm | ks | 1000 |  | 0
01.23 | SB 6,3x35 , šroub do betonu | ks | 600 |  | 0
01.24 | 1516 E HA, trubka pevná | m | 9.5 |  | 0
01.25 | 5316E KB, příchytka pro trubku | ks | 280 |  | 0
01.26 | Instalační materiál | sada | 1 |  | 0
01.27 | Promastop E, požární ucpávka | sada | 2 |  | 0
01.28 | Instalace kabeláže | komplet | 1 |  | 0
01.29 | Zapojení hlásičů a ústředny | komplet | 1 |  | 0
01.30 | Programování ústředny | komplet | 1 |  | 0
01.31 | Provozní odzkoušení, výchozí revize | komplet | 1 |  | 0
| Celkem |  |  |  | 0

## IO03 KL
POLOŽKOVÝ ROZPOČET
Rozpočet |  | IO03 | Venkovní úpravy | JKSO | 822
Objekt |  |  |  | SKP
03 |  | Venkovní úpravy |  | Měrná jednotka | m2
Stavba |  |  |  | Počet jednotek | 0
|  | Pivovar Svijany a.s., Modernizace zastaralých .... |  | Náklady na m.j. | 0
Projektant |  | PROFES PROJEKT spol.s r.o. |  | Typ rozpočtu
Zpracovatel projektu
Objednatel |  | Pivovar Svijany a.s.
Dodavatel |  | . |  | Zakázkové číslo
Rozpočtoval |  |  |  | Počet listů
ROZPOČTOVÉ NÁKLADY
Základní rozpočtové náklady
| HSV celkem | 0
Z | PSV celkem | 0
R | M práce celkem | 0
N | M dodávky celkem | 0
ZRN celkem |  | 0
HZS |  | 0
ZRN+HZS |  | 0
ZRN+ost.náklady+HZS |  | 0
Vypracoval |  |  | Za zhotovitele | Za objednatele
Jméno : |  |  | Jméno : | Jméno :
Datum : |  |  | Datum : | Datum :
Podpis : |  |  | Podpis: | Podpis:
Základ pro DPH |  | 21 | % | 0
DPH |  | 21 | % | 0
Základ pro DPH |  | 0 | % | 0
DPH |  | 0 | % | 0
CENA ZA OBJEKT CELKEM |  |  |  | 0
Poznámka :

## IO03 Rek
Stavba : |  | Pivovar Svijany a.s., Modernizace zastaralých .... |  |  | Rozpočet : | IO03
Objekt : |  | 03 Venkovní úpravy |  |  | Venkovní úpravy
REKAPITULACE STAVEBNÍCH DÍLŮ
| Stavební díl |  | HSV | PSV | Dodávka | Montáž | HZS
1 | Zemní práce |  | 0 | 0 | 0 | 0 | 0
180 | Sadové úpravy |  | 0 | 0 | 0 | 0 | 0
5 | Komunikace |  | 0 | 0 | 0 | 0 | 0
63 | Podlahy a podlahové konstrukce |  | 0 | 0 | 0 | 0 | 0
8 | Trubní vedení |  | 0 | 0 | 0 | 0 | 0
90 | Oploceni |  | 0 | 0 | 0 | 0 | 0
91 | Doplňující práce na komunikaci |  | 0 | 0 | 0 | 0 | 0
93 | Dokončovací práce inženýrských staveb |  | 0 | 0 | 0 | 0 | 0
99 | Staveništní přesun hmot |  | 0 | 0 | 0 | 0 | 0
711 | Izolace proti vodě |  | 0 | 0 | 0 | 0 | 0
| CELKEM OBJEKT |  | 0 | 0 | 0 | 0 | 0

## IO03 Pol
Položkový rozpočet
Stavba : |  | Pivovar Svijany a.s., Modernizace zastaralých .... |  | Rozpočet: | IO03
Objekt : |  | 03 Venkovní úpravy |  | Venkovní úpravy
P.č. | Číslo položky | Název položky | MJ | množství | cena / MJ | celkem (Kč) | Jednotková hmotnost | Celková hmotnost | Jednotková dem.hmot. | Celková dem.hmot.
Díl: | 1 | Zemní práce | [10 empty] | 1
1 | 113208111R00 | Vytrhání žlabovek pro opětovné použití šířka 800mm | m | 20 |  | 0 | 0 | 0 | -0.145 | -2.9 |  |  | 2 | 1 | 1 | 1 | 1 | 0 | 0 | 0 | 0 | 0 | 1 | 1
|  | TZ D.1..03.a: |  | 0 | [7 empty] | TZ D.1..03.a:
|  | v.č. D.1.1.03.b-01 a 02: |  | 0 | [7 empty] | v.č. D.1.1.03.b-01 a 02:
|  | Původní žlabovky:20,00 |  | 20 | [7 empty] | Původní žlabovky:20,00
2 | 181201102R00 | Úprava pláně v násypech v hor. 1-4, se zhutněním | m2 | 2013.7 |  | 0 | 0 | 0 | 0 | 0 |  |  | 2 | 1 | 1 | 1 | 1 | 0 | 0 | 0 | 0 | 0 | 1 | 1
|  | TZ D.1..03.a: |  | 0 | [7 empty] | TZ D.1..03.a:
|  | v.č. D.1.1.03.b-01 a 02: |  | 0 | [7 empty] | v.č. D.1.1.03.b-01 a 02:
|  | Plocha S1:802,00 |  | 802 | [7 empty] | Plocha S1:802,00
|  | Plocha S2:1116,00 |  | 1116 | [7 empty] | Plocha S2:1116,00
|  | Doplnění plochy zčela haly:21,60 |  | 21.6 | [7 empty] | Doplnění plochy zčela haly:21,60
|  | Pod silniční obrubníky:186,00*0,25 |  | 46.5 | [7 empty] | Pod silniční obrubníky:186,00*0,25
|  | Pod žlabovky :(20,00+26,00)*0,60 |  | 27.6 | [7 empty] | Pod žlabovky :(20,00+26,00)*0,60
| Celkem za | 1 Zemní práce |  |  |  | 0 |  | 0 |  | -2.9 |  |  | 4 |  |  |  |  | 0 | 0 | 0 | 0 | 0
Díl: | 180 | Sadové úpravy | [10 empty] | 1
3 | 180400020RAX | Založení trávníku parkového, rovina, dodání osiva | m2 | 670 |  | 0 | 3e-05 | 0.0201 | 0 | 0 |  |  | 2 | 1 | 1 | 1 | 1 | 0 | 0 | 0 | 0 | 0 | 1 | 1
|  | Založení trávníku v rovině nebo ve svahu do 1 : 5, doporučená spotřeba 25 g/m2. | [8 empty] | Založení trávníku v rovině nebo ve svahu do 1 : 5, doporučená spotřeba 25 g/m2. |  | 3
|  | V položce jsou zakalkulovány náklady na první pokosení, naložení odpadu a odvezení do 20 km, se složením. | [8 empty] | V položce jsou zakalkulovány náklady na první pokosení, naložení odpadu a odvezení do 20 km, se složením. |  | 3
|  | Součástí položky jsou zakalkulovány náklady na modelaci terénu,vypletí, válcování, zalévání a pod.. | [8 empty] | Součástí položky jsou zakalkulovány náklady na modelaci terénu,vypletí, válcování, zalévání a pod.. |  | 3
|  | Položka obsahuje vešeré práce dle popisu v TZ projektové dokumentace. | [8 empty] | Položka obsahuje vešeré práce dle popisu v TZ projektové dokumentace. |  | 3
|  | TZ D.1..03.a: |  | 0 | [7 empty] | TZ D.1..03.a:
|  | v.č. D.1.1.03.b-01 a 02: |  | 0 | [7 empty] | v.č. D.1.1.03.b-01 a 02:
|  | Plocha ozelenění:670,00 |  | 670 | [7 empty] | Plocha ozelenění:670,00
| Celkem za | 180 Sadové úpravy |  |  |  | 0 |  | 0.0201 |  | 0 |  |  | 4 |  |  |  |  | 0 | 0 | 0 | 0 | 0
Díl: | 5 | Komunikace | [10 empty] | 1
4 | 564831111R00 | Podklad ze štěrkodrti po zhutnění tloušťky 10 cm | m2 | 1116 |  | 0 | 0.18907 | 211.0021 | 0 | 0 |  |  | 2 | 1 | 1 | 1 | 1 | 0 | 0 | 0 | 0 | 0 | 1 | 1
|  | Jednotlivé frakce ŠD dle projektové dokumentace. | [8 empty] | Jednotlivé frakce ŠD dle projektové dokumentace. |  | 3
|  | TZ D.1..03.a: |  | 0 | [7 empty] | TZ D.1..03.a:
|  | v.č. D.1.1.03.b-01 a 02: |  | 0 | [7 empty] | v.č. D.1.1.03.b-01 a 02:
|  | Plocha S2:1116,00 |  | 1116 | [7 empty] | Plocha S2:1116,00
5 | 564851111R00 | Podklad ze štěrkodrti po zhutnění tloušťky 15 cm | m2 | 3953.3 |  | 0 | 0.27994 | 1106.6868 | 0 | 0 |  |  | 2 | 1 | 1 | 1 | 1 | 0 | 0 | 0 | 0 | 0 | 1 | 1
|  | Jednotlivé frakce ŠD dle projektové dokumentace. | [8 empty] | Jednotlivé frakce ŠD dle projektové dokumentace. |  | 3
|  | TZ D.1..03.a: |  | 0 | [7 empty] | TZ D.1..03.a:
|  | v.č. D.1.1.03.b-01 a 02: |  | 0 | [7 empty] | v.č. D.1.1.03.b-01 a 02:
|  | Plocha S1:802,00*2 |  | 1604 | [7 empty] | Plocha S1:802,00*2
|  | Plocha S2:1116,00*2 |  | 2232 | [7 empty] | Plocha S2:1116,00*2
|  | Doplnění plochy zčela haly:21,60*2 |  | 43.2 | [7 empty] | Doplnění plochy zčela haly:21,60*2
|  | Pod silniční obrubníky:186,00*0,25 |  | 46.5 | [7 empty] | Pod silniční obrubníky:186,00*0,25
|  | Pod žlabovky :(20,00+26,00)*0,60 |  | 27.6 | [7 empty] | Pod žlabovky :(20,00+26,00)*0,60
6 | 565171212R00 | Podklad z obal kamen.ACP 16+, š.nad 3 m, tl. 11 cm | m2 | 823.6 |  | 0 | 0.29011 | 238.9346 | 0 | 0 |  |  | 2 | 1 | 1 | 1 | 1 | 0 | 0 | 0 | 0 | 0 | 1 | 1
|  | TZ D.1..03.a: |  | 0 | [7 empty] | TZ D.1..03.a:
|  | v.č. D.1.1.03.b-01 a 02: |  | 0 | [7 empty] | v.č. D.1.1.03.b-01 a 02:
|  | Plocha S1:802,00 |  | 802 | [7 empty] | Plocha S1:802,00
|  | Doplnění plochy zčela haly:21,60 |  | 21.6 | [7 empty] | Doplnění plochy zčela haly:21,60
7 | 573111111R00 | Postřik živičný infiltr.+ posyp, asfalt. 0,60kg/m2 | m2 | 823.6 |  | 0 | 0.00561 | 4.6204 | 0 | 0 |  |  | 2 | 1 | 1 | 1 | 1 | 0 | 0 | 0 | 0 | 0 | 1 | 1
|  | TZ D.1..03.a: |  | 0 | [7 empty] | TZ D.1..03.a:
|  | v.č. D.1.1.03.b-01 a 02: |  | 0 | [7 empty] | v.č. D.1.1.03.b-01 a 02:
|  | Plocha S1:802,00 |  | 802 | [7 empty] | Plocha S1:802,00
|  | Doplnění plochy zčela haly:21,60 |  | 21.6 | [7 empty] | Doplnění plochy zčela haly:21,60
8 | 573231111R00 | Postřik živičný spojovací z emulze 0,5-0,7 kg/m2 | m2 | 823.6 |  | 0 | 0.00071 | 0.58476 | 0 | 0 |  |  | 2 | 1 | 1 | 1 | 1 | 0 | 0 | 0 | 0 | 0 | 1 | 1
|  | TZ D.1..03.a: |  | 0 | [7 empty] | TZ D.1..03.a:
|  | v.č. D.1.1.03.b-01 a 02: |  | 0 | [7 empty] | v.č. D.1.1.03.b-01 a 02:
|  | Plocha S1:802,00 |  | 802 | [7 empty] | Plocha S1:802,00
|  | Doplnění plochy zčela haly:21,60 |  | 21.6 | [7 empty] | Doplnění plochy zčela haly:21,60
9 | 577132111R00 | Beton asfalt. ACO 11+ obrusný, š.nad 3 m, tl. 4 cm | m2 | 823.6 |  | 0 | 0.10373 | 85.432 | 0 | 0 |  |  | 2 | 1 | 1 | 1 | 1 | 0 | 0 | 0 | 0 | 0 | 1 | 1
|  | TZ D.1..03.a: |  | 0 | [7 empty] | TZ D.1..03.a:
|  | v.č. D.1.1.03.b-01 a 02: |  | 0 | [7 empty] | v.č. D.1.1.03.b-01 a 02:
|  | Plocha S1:802,00 |  | 802 | [7 empty] | Plocha S1:802,00
|  | Doplnění plochy zčela haly:21,60 |  | 21.6 | [7 empty] | Doplnění plochy zčela haly:21,60
| Celkem za | 5 Komunikace |  |  |  | 0 |  | 1647.2607 |  | 0 |  |  | 4 |  |  |  |  | 0 | 0 | 0 | 0 | 0
Díl: | 63 | Podlahy a podlahové konstrukce | [10 empty] | 1
10 | 631571005R00 | Násyp z kameniva těž. praného fr. 22-32 (kačírku) | m3 | 6 |  | 0 | 1.6 | 9.6 | 0 | 0 |  |  | 2 | 1 | 1 | 1 | 1 | 0 | 0 | 0 | 0 | 0 | 1 | 1
|  | Položka je určena pro násyp na plochách vodorovných nebo ve spádu, s udusáním a urovnáním povrchu. | [8 empty] | Položka je určena pro násyp na plochách vodorovných nebo ve spádu, s udusáním a urovnáním povrchu. |  | 3
|  | Součástí položky je i dodávka fólie proti prorůstání plevele. | [8 empty] | Součástí položky je i dodávka fólie proti prorůstání plevele. |  | 3
|  | TZ D.1..03.a: |  | 0 | [7 empty] | TZ D.1..03.a:
|  | v.č. D.1.1.03.b-01 a 02: |  | 0 | [7 empty] | v.č. D.1.1.03.b-01 a 02:
|  | Plocha kačírku x tloušťka:40,00*0,15 |  | 6 | [7 empty] | Plocha kačírku x tloušťka:40,00*0,15
| Celkem za | 63 Podlahy a podlahové konstrukce |  |  |  | 0 |  | 9.6 |  | 0 |  |  | 4 |  |  |  |  | 0 | 0 | 0 | 0 | 0
Díl: | 8 | Trubní vedení | [10 empty] | 1
11 | 894411020RAB | Vpusť uliční z dílců D 600, s kal.košem, hl.1,6 m s výtokem DN 150, mříž litina 500x500 mm | kus | 3 |  | 0 | 0.80226 | 2.4068 | 0 | 0 |  |  | 2 | 1 | 1 | 1 | 1 | 0 | 0 | 0 | 0 | 0 | 1 | 1
|  | V položce je zakalkulováno: zřízení uliční vpusti betonových dílců ze spodního dílu s odtokem DN 150 mm, středové a horní skruže, přechodového dílu, vyrovnávacího prstence a osazení vtokové mříže s kalovým košem. | [8 empty] | V položce je zakalkulováno: zřízení uliční vpusti betonových dílců ze spodního dílu s odtokem DN 150 mm, středové a horní skruže, přechodového dílu, vyrovnávacího prstence a osazení vtokové mříže s kalovým košem. |  | 3
|  | Měrnou jednotkou je kus. Výška celé uliční vpusti je 1,6 m. | [8 empty] | Měrnou jednotkou je kus. Výška celé uliční vpusti je 1,6 m. |  | 3
|  | Součástí položky jsou: | [8 empty] | Součástí položky jsou: |  | 3
|  | - veškeré zemní práce včetně likvidace vytěžené | [8 empty] | - veškeré zemní práce včetně likvidace vytěžené |  | 3
|  | zeminy, poplatek za skládku | [8 empty] | zeminy, poplatek za skládku |  | 3
|  | - dodávka a montáž prvků UV | [8 empty] | - dodávka a montáž prvků UV |  | 3
|  | - napojení na odpovídající PVC potrubí | [8 empty] | - napojení na odpovídající PVC potrubí |  | 3
|  | - dodávka a osazení litinové mžíže. | [8 empty] | - dodávka a osazení litinové mžíže. |  | 3
|  | TZ D.1..03.a: |  | 0 | [7 empty] | TZ D.1..03.a:
|  | v.č. D.1.1.03.b-01 a 02: |  | 0 | [7 empty] | v.č. D.1.1.03.b-01 a 02:
|  | Nové UV:3 |  | 3 | [7 empty] | Nové UV:3
12 | 899232111R00 | Výšková úprava vstupu do 20 cm, snížení mříže | kus | 1 |  | 0 | 0.32272 | 0.32272 | 0 | 0 |  |  | 2 | 1 | 1 | 1 | 1 | 0 | 0 | 0 | 0 | 0 | 1 | 1
|  | TZ D.1..03.a: |  | 0 | [7 empty] | TZ D.1..03.a:
|  | v.č. D.1.1.03.b-01 a 02: |  | 0 | [7 empty] | v.č. D.1.1.03.b-01 a 02:
|  | Snížení mříže stávající UV:1 |  | 1 | [7 empty] | Snížení mříže stávající UV:1
| Celkem za | 8 Trubní vedení |  |  |  | 0 |  | 2.7295 |  | 0 |  |  | 4 |  |  |  |  | 0 | 0 | 0 | 0 | 0
Díl: | 90 | Oploceni | [10 empty] | 1
13 | 900100002RAA | Oplocení z poplastovaného pletiva, ocelové sloupky ostnatý drát, výška 2 m | m | 31.5 |  | 0 | 0.0052596 | 0.16568 | 0 | 0 |  |  | 2 | 1 | 1 | 1 | 1 | 0 | 0 | 0 | 0 | 0 | 1 | 1
|  | Položka obsahuje: | [8 empty] | Položka obsahuje: |  | 3
|  | Hloubení šachet pro osazení sloupků v hornině tř. 3, s naložením na dopravní prostředek a odvozem výkopku na skládku zhotovitele, poplatek, dodávka a osazení sloupků a vzpěr plotových ocelových trubkových výšky 255 cm typových, se zabetonováním do 0,05 m3 betonem C 25/30, dodávka a montáž pletiva se čtvercovými oky 50,0 x 2,24 x 2,0 mm, ostnatého drátu čtyřšpičkového 2,24 mm, do výšky 2 m. | [8 empty] | Hloubení šachet pro osazení sloupků v hornině tř. 3, s naložením na dopravní prostředek a odvozem výkopku na skládku zhotovitele, poplatek, dodávka a osazení sloupků a vzpěr plotových ocelových trubkových výšky 255 cm typových, se zabetonováním do 0,05 m3 betonem C 25/30, dodávka a montáž pletiva se čtvercovými oky 50,0 x 2,24 x 2,0 mm, ostnatého drátu čtyřšpičkového 2,24 mm, do výšky 2 m. |  | 3
|  | TZ D.1..03.a: |  | 0 | [7 empty] | TZ D.1..03.a:
|  | v.č. D.1.1.03.b-01 a 02: |  | 0 | [7 empty] | v.č. D.1.1.03.b-01 a 02:
|  | Doplnění stávajícího oplocení:31,50 |  | 31.5 | [7 empty] | Doplnění stávajícího oplocení:31,50
| Celkem za | 90 Oploceni |  |  |  | 0 |  | 0.16568 |  | 0 |  |  | 4 |  |  |  |  | 0 | 0 | 0 | 0 | 0
Díl: | 91 | Doplňující práce na komunikaci | [10 empty] | 1
14 | 916561111RT4 | Osazení záhon.obrubníků do lože z C 16/20 s opěrou včetně obrubníku ABO 4 - 5 50/5/25 | m | 20 |  | 0 | 0.12501 | 2.5002 | 0 | 0 |  |  | 2 | 1 | 1 | 1 | 1 | 0 | 0 | 0 | 0 | 0 | 1 | 1
|  | Osazení záhonového obrubníku betonového včetně betonového lože tl. min. 10 cm. | [8 empty] | Osazení záhonového obrubníku betonového včetně betonového lože tl. min. 10 cm. |  | 3
|  | TZ D.1..03.a: |  | 0 | [7 empty] | TZ D.1..03.a:
|  | v.č. D.1.1.03.b-01 a 02: |  | 0 | [7 empty] | v.č. D.1.1.03.b-01 a 02:
|  | Záhonové obrubníky:20,00 |  | 20 | [7 empty] | Záhonové obrubníky:20,00
15 | 917862111RT7 | Osazení stojat. obrub.bet. s opěrou,lože z C 16/20 včetně obrubníku ABO 2 - 15 100/15/25 | m | 186 |  | 0 | 0.22487 | 41.8258 | 0 | 0 |  |  | 2 | 1 | 1 | 1 | 1 | 0 | 0 | 0 | 0 | 0 | 1 | 1
|  | Osazení chodníkového obrubníku betonového včetně betonového lože tl. min. 10 cm. | [8 empty] | Osazení chodníkového obrubníku betonového včetně betonového lože tl. min. 10 cm. |  | 3
|  | TZ D.1..03.a: |  | 0 | [7 empty] | TZ D.1..03.a:
|  | v.č. D.1.1.03.b-01 a 02: |  | 0 | [7 empty] | v.č. D.1.1.03.b-01 a 02:
|  | Betobové obrubníky:186,00 |  | 186 | [7 empty] | Betobové obrubníky:186,00
16 | 919731123R00 | Zarovnání styčné plochy živičné tl. do 20 cm včetně provedení zálivky spáry | m | 36 |  | 0 | 0 | 0 | 0 | 0 |  |  | 2 | 1 | 1 | 1 | 1 | 0 | 0 | 0 | 0 | 0 | 1 | 1
|  | TZ D.1..03.a: |  | 0 | [7 empty] | TZ D.1..03.a:
|  | v.č. D.1.1.03.b-01 a 02: |  | 0 | [7 empty] | v.č. D.1.1.03.b-01 a 02:
|  | Napojení plochy S1 na stávající asfaltovou plochu:36,00 |  | 36 | [7 empty] | Napojení plochy S1 na stávající asfaltovou plochu:36,00
| Celkem za | 91 Doplňující práce na komunikaci |  |  |  | 0 |  | 44.326 |  | 0 |  |  | 4 |  |  |  |  | 0 | 0 | 0 | 0 | 0
Díl: | 93 | Dokončovací práce inženýrských staveb | [10 empty] | 1
17 | 935112211R00 | Osazení přík.žlabu do C16/20 tl.10cm z tvárnic80cm | m | 46 |  | 0 | 0.18207 | 8.3752 | 0 | 0 |  |  | 2 | 1 | 1 | 1 | 1 | 0 | 0 | 0 | 0 | 0 | 1 | 1
|  | Včetně dodání hmot pro lože a vyplnění spár. | [8 empty] | Včetně dodání hmot pro lože a vyplnění spár. |  | 3
|  | TZ D.1..03.a: |  | 0 | [7 empty] | TZ D.1..03.a:
|  | v.č. D.1.1.03.b-01 a 02: |  | 0 | [7 empty] | v.č. D.1.1.03.b-01 a 02:
|  | Nové žlabovky:26,00 |  | 26 | [7 empty] | Nové žlabovky:26,00
|  | Původní žlabovky:20,00 |  | 20 | [7 empty] | Původní žlabovky:20,00
18 | 592275200 | Žlab odvodňovací TBM 8-60 330/590/75 tl. 80 mm | kus | 91.8182 |  | 0 | 0.044 | 4.04 |  | 0 |  |  | 2 | 3 | 1 | 592275200 | 1 | 0 | 0 | 0 | 0 | 0 | 3 | 1
|  | TZ D.1..03.a: |  | 0 | [7 empty] | TZ D.1..03.a:
|  | v.č. D.1.1.03.b-01 a 02: |  | 0 | [7 empty] | v.č. D.1.1.03.b-01 a 02:
|  | Nové žlabovky:26,00/0,33*1,01 |  | 79.5758 | [7 empty] | Nové žlabovky:26,00/0,33*1,01
|  | Původní žlabovky - doplnění poškozených při demontáži:20,00/0,33*1,01*0,2 |  | 12.2424 | [7 empty] | Původní žlabovky - doplnění poškozených při demontáži:20,00/0,33*1,01*0,2
| Celkem za | 93 Dokončovací práce inženýrských staveb |  |  |  | 0 |  | 12.4152 |  | 0 |  |  | 4 |  |  |  |  | 0 | 0 | 0 | 0 | 0
Díl: | 99 | Staveništní přesun hmot | [10 empty] | 1
19 | 998225111R00 | Přesun hmot, pozemní komunikace, kryt živičný | t | 1716.5172 |  | 0 | 0 | 0 |  | 0 |  |  | 2 | 7 | 1 | 2 | 1 | 0 | 0 | 0 | 0 | 0 | 7 | 1
| Celkem za | 99 Staveništní přesun hmot |  |  |  | 0 |  | 0 |  | 0 |  |  | 4 |  |  |  |  | 0 | 0 | 0 | 0 | 0
Díl: | 711 | Izolace proti vodě | [10 empty] | 1
20 | 711482011RZ1 | Izolační systém nopovou fólií, svisle včetně dodávky fólie, lišty a doplňků | m2 | 43.2 |  | 0 | 0.00068 | 0.029376 | 0 | 0 |  |  | 2 | 1 | 7 | 7 | 2 | 0 | 0 | 0 | 0 | 0 | 1 | 7
|  | TZ D.1..03.a: |  | 0 | [7 empty] | TZ D.1..03.a:
|  | v.č. D.1.1.03.b-01 a 02: |  | 0 | [7 empty] | v.č. D.1.1.03.b-01 a 02:
|  | Nopová fólie:43,20 |  | 43.2 | [7 empty] | Nopová fólie:43,20
21 | 711491271RZ1 | Izolace tlaková, geotextilie svislá včetně dodávky geotextilie - 300 g/m2 | m2 | 43.2 |  | 0 | 0.00049 | 0.021168 | 0 | 0 |  |  | 2 | 1 | 7 | 7 | 2 | 0 | 0 | 0 | 0 | 0 | 1 | 7
|  | TZ D.1..03.a: |  | 0 | [7 empty] | TZ D.1..03.a:
|  | v.č. D.1.1.03.b-01 a 02: |  | 0 | [7 empty] | v.č. D.1.1.03.b-01 a 02:
|  | Geotextílie:43,20 |  | 43.2 | [7 empty] | Geotextílie:43,20
22 | 998711101R00 | Přesun hmot pro izolace proti vodě, výšky do 6 m | t | 0.050544 |  | 0 | 0 | 0 |  | 0 |  |  | 2 | 7 | 1001 | 5 | 2 | 0 | 0 | 0 | 0 | 0 | 7 | 1001
| Celkem za | 711 Izolace proti vodě |  |  |  | 0 |  | 0.050544 |  | 0 |  |  | 4 |  |  |  |  | 0 | 0 | 0 | 0 | 0

## SO04 KL
POLOŽKOVÝ ROZPOČET
Rozpočet |  | SO04 | Přístřešek | JKSO | 812.7
Objekt |  |  |  | SKP
04 |  | Přístřešek |  | Měrná jednotka | m3
Stavba |  |  |  | Počet jednotek | 0
|  | Pivovar Svijany a.s., Modernizace zastaralých .... |  | Náklady na m.j. | 0
Projektant |  | PROFES PROJEKT spol.s r.o. |  | Typ rozpočtu
Zpracovatel projektu
Objednatel |  | Pivovar Svijany a.s.
Dodavatel |  | . |  | Zakázkové číslo
Rozpočtoval |  |  |  | Počet listů
ROZPOČTOVÉ NÁKLADY
Základní rozpočtové náklady
| HSV celkem | 0
Z | PSV celkem | 0
R | M práce celkem | 0
N | M dodávky celkem | 0
ZRN celkem |  | 0
HZS |  | 0
ZRN+HZS |  | 0
ZRN+ost.náklady+HZS |  | 0
Vypracoval |  |  | Za zhotovitele | Za objednatele
Jméno : |  |  | Jméno : | Jméno :
Datum : |  |  | Datum : | Datum :
Podpis : |  |  | Podpis: | Podpis:
Základ pro DPH |  | 21 | % | 0
DPH |  | 21 | % | 0
Základ pro DPH |  | 0 | % | 0
DPH |  | 0 | % | 0
CENA ZA OBJEKT CELKEM |  |  |  | 0
Poznámka :

## SO04 Rek
Stavba : |  | Pivovar Svijany a.s., Modernizace zastaralých .... |  |  | Rozpočet : | SO04
Objekt : |  | 04 Přístřešek |  |  | Přístřešek
REKAPITULACE STAVEBNÍCH DÍLŮ
| Stavební díl |  | HSV | PSV | Dodávka | Montáž | HZS
1 | Zemní práce |  | 0 | 0 | 0 | 0 | 0
2 | Základy a zvláštní zakládání |  | 0 | 0 | 0 | 0 | 0
4 | Vodorovné konstrukce |  | 0 | 0 | 0 | 0 | 0
5 | Komunikace |  | 0 | 0 | 0 | 0 | 0
62 | Úpravy povrchů vnější |  | 0 | 0 | 0 | 0 | 0
63 | Podlahy a podlahové konstrukce |  | 0 | 0 | 0 | 0 | 0
94 | Lešení a stavební výtahy |  | 0 | 0 | 0 | 0 | 0
95 | Dokončovací konstrukce na pozemních stavbách |  | 0 | 0 | 0 | 0 | 0
97 | Prorážení otvorů |  | 0 | 0 | 0 | 0 | 0
99 | Staveništní přesun hmot |  | 0 | 0 | 0 | 0 | 0
762 | Konstrukce tesařské |  | 0 | 0 | 0 | 0 | 0
764 | Konstrukce klempířské |  | 0 | 0 | 0 | 0 | 0
767 | Konstrukce zánečnické |  | 0 | 0 | 0 | 0 | 0
783 | Nátěry |  | 0 | 0 | 0 | 0 | 0
M21 | Elektromontáže |  | 0 | 0 | 0 | 0 | 0
M43 | Montáže ocelových konstrukcí |  | 0 | 0 | 0 | 0 | 0
D96 | Přesuny suti a vybouraných hmot |  | 0 | 0 | 0 | 0 | 0
| CELKEM OBJEKT |  | 0 | 0 | 0 | 0 | 0

## SO04 Pol
Položkový rozpočet
Stavba : |  | Pivovar Svijany a.s., Modernizace zastaralých .... |  | Rozpočet: | SO04
Objekt : |  | 04 Přístřešek |  | Přístřešek
P.č. | Číslo položky | Název položky | MJ | množství | cena / MJ | celkem (Kč) | Jednotková hmotnost | Celková hmotnost | Jednotková dem.hmot. | Celková dem.hmot.
Díl: | 1 | Zemní práce | [10 empty] | 1
1 | 113108315R00 | Odstranění podkladu pl.do 50 m2, živice tl. 15 cm | m2 | 2.8 |  | 0 | 0 | 0 | -0.33 | -0.924 |  |  | 2 | 1 | 1 | 1 | 1 | 0 | 0 | 0 | 0 | 0 | 1 | 1
|  | TZ D.1.1.04.a: |  | 0 | [7 empty] | TZ D.1.1.04.a:
|  | v.č. D.1.1.04.b-01 až 06: |  | 0 | [7 empty] | v.č. D.1.1.04.b-01 až 06:
|  | Stáv. asf.plochy pro patky:1,00*1,00*2+0,80*1,00*1 |  | 2.8 | [7 empty] | Stáv. asf.plochy pro patky:1,00*1,00*2+0,80*1,00*1
2 | 139601102R00 | Ruční výkop jam, rýh a šachet v hornině tř. 3 | m3 | 3.36 |  | 0 | 0 | 0 | 0 | 0 |  |  | 2 | 1 | 1 | 1 | 1 | 0 | 0 | 0 | 0 | 0 | 1 | 1
|  | TZ D.1.1.04.a: |  | 0 | [7 empty] | TZ D.1.1.04.a:
|  | v.č. D.1.1.04.b-01 až 06: |  | 0 | [7 empty] | v.č. D.1.1.04.b-01 až 06:
|  | Výkop pro patky:1,00*1,00*1,20*2+0,80*1,00*1,20*1 |  | 3.36 | [7 empty] | Výkop pro patky:1,00*1,00*1,20*2+0,80*1,00*1,20*1
3 | 162601102R00 | Vodorovné přemístění výkopku na skládku zhotovitele | m3 | 3.36 |  | 0 | 0 | 0 | 0 | 0 |  |  | 2 | 1 | 1 | 1 | 1 | 0 | 0 | 0 | 0 | 0 | 1 | 1
|  | TZ D.1.1.04.a: |  | 0 | [7 empty] | TZ D.1.1.04.a:
|  | v.č. D.1.1.04.b-01 až 06: |  | 0 | [7 empty] | v.č. D.1.1.04.b-01 až 06:
|  | Výkop pro patky:1,00*1,00*1,20*2+0,80*1,00*1,20*1 |  | 3.36 | [7 empty] | Výkop pro patky:1,00*1,00*1,20*2+0,80*1,00*1,20*1
4 | 167101101R00 | Nakládání výkopku z hor.1-4 v množství do 100 m3 | m3 | 3.36 |  | 0 | 0 | 0 | 0 | 0 |  |  | 2 | 1 | 1 | 1 | 1 | 0 | 0 | 0 | 0 | 0 | 1 | 1
|  | TZ D.1.1.04.a: |  | 0 | [7 empty] | TZ D.1.1.04.a:
|  | v.č. D.1.1.04.b-01 až 06: |  | 0 | [7 empty] | v.č. D.1.1.04.b-01 až 06:
|  | Výkop pro patky:1,00*1,00*1,20*2+0,80*1,00*1,20*1 |  | 3.36 | [7 empty] | Výkop pro patky:1,00*1,00*1,20*2+0,80*1,00*1,20*1
5 | 199000002R00 | Poplatek za skládku horniny | m3 | 3.36 |  | 0 | 0 | 0 | 0 | 0 |  |  | 2 | 1 | 1 | 1 | 1 | 0 | 0 | 0 | 0 | 0 | 1 | 1
|  | TZ D.1.1.04.a: |  | 0 | [7 empty] | TZ D.1.1.04.a:
|  | v.č. D.1.1.04.b-01 až 06: |  | 0 | [7 empty] | v.č. D.1.1.04.b-01 až 06:
|  | Výkop pro patky:1,00*1,00*1,20*2+0,80*1,00*1,20*1 |  | 3.36 | [7 empty] | Výkop pro patky:1,00*1,00*1,20*2+0,80*1,00*1,20*1
6 | 919735114R00 | Řezání stávajícího živičného krytu tl. 15 - 20 cm | m | 10.6 |  | 0 | 0 | 0 | 0 | 0 |  |  | 2 | 1 | 1 | 1 | 1 | 0 | 0 | 0 | 0 | 0 | 1 | 1
|  | TZ D.1.1.04.a: |  | 0 | [7 empty] | TZ D.1.1.04.a:
|  | v.č. D.1.1.04.b-01 až 06: |  | 0 | [7 empty] | v.č. D.1.1.04.b-01 až 06:
|  | Řezání stáv. asf.plochy pro patky:1,00*4*2+(0,80*2+1,00)*1 |  | 10.6 | [7 empty] | Řezání stáv. asf.plochy pro patky:1,00*4*2+(0,80*2+1,00)*1
| Celkem za | 1 Zemní práce |  |  |  | 0 |  | 0 |  | -0.924 |  |  | 4 |  |  |  |  | 0 | 0 | 0 | 0 | 0
Díl: | 2 | Základy a zvláštní zakládání | [10 empty] | 1
7 | 272313511R00 | Beton základových kleneb prostý C 12/15 | m3 | 0.28 |  | 0 | 2.525 | 0.707 | 0 | 0 |  |  | 2 | 1 | 1 | 1 | 1 | 0 | 0 | 0 | 0 | 0 | 1 | 1
|  | Položka obsahuje náklady na dodávku a uložení betonu do připravené konstrukce. | [8 empty] | Položka obsahuje náklady na dodávku a uložení betonu do připravené konstrukce. |  | 3
|  | TZ D.1.1.04.a: |  | 0 | [7 empty] | TZ D.1.1.04.a:
|  | v.č. D.1.1.04.b-01 až 06: |  | 0 | [7 empty] | v.č. D.1.1.04.b-01 až 06:
|  | Podkladní beton:(1,00*1,00*2+0,80*1,00*1)*0,10 |  | 0.28 | [7 empty] | Podkladní beton:(1,00*1,00*2+0,80*1,00*1)*0,10
8 | 275321611R00 | Železobeton základových patek C 30/37 XF2 | m3 | 3.5614 |  | 0 | 2.525 | 8.9925 | 0 | 0 |  |  | 2 | 1 | 1 | 1 | 1 | 0 | 0 | 0 | 0 | 0 | 1 | 1
|  | TZ D.1.1.04.a: |  | 0 | [7 empty] | TZ D.1.1.04.a:
|  | v.č. D.1.1.04.b-01 až 06: |  | 0 | [7 empty] | v.č. D.1.1.04.b-01 až 06:
|  | Patka:(1,00*1,00*2+0,80*1,00*1)*1,00*1,05 |  | 2.94 | [7 empty] | Patka:(1,00*1,00*2+0,80*1,00*1)*1,00*1,05
|  | Patka z pohledového betonu:0,25^2*Pi*1,055*3 |  | 0.6214 | [7 empty] | Patka z pohledového betonu:0,25^2*Pi*1,055*3
9 | 275351215RT2 | Bednění stěn základových patek - zřízení bednicí materiál papírové bednění | m2 | 4.9716 |  | 0 | 0.0364 | 0.18097 | 0 | 0 |  |  | 2 | 1 | 1 | 1 | 1 | 0 | 0 | 0 | 0 | 0 | 1 | 1
|  | TZ D.1.1.04.a: |  | 0 | [7 empty] | TZ D.1.1.04.a:
|  | v.č. D.1.1.04.b-01 až 06: |  | 0 | [7 empty] | v.č. D.1.1.04.b-01 až 06:
|  | Patka z pohledového betonu:2*Pi*0,25*1,055*3 |  | 4.9716 | [7 empty] | Patka z pohledového betonu:2*Pi*0,25*1,055*3
10 | 275351216R00 | Bednění stěn základových patek - odstranění | m2 | 4.9716 |  | 0 | 0 | 0 | 0 | 0 |  |  | 2 | 1 | 1 | 1 | 1 | 0 | 0 | 0 | 0 | 0 | 1 | 1
3
|  | TZ D.1.1.04.a: |  | 0 | [7 empty] | TZ D.1.1.04.a:
|  | v.č. D.1.1.04.b-01 až 06: |  | 0 | [7 empty] | v.č. D.1.1.04.b-01 až 06:
|  | Patka z pohledového betonu:2*Pi*0,25*1,055*3 |  | 4.9716 | [7 empty] | Patka z pohledového betonu:2*Pi*0,25*1,055*3
11 | 275353141R00 | Bednění kotev.otvorů patek do 0,17 m2, hl. 1,0 m | kus | 3 |  | 0 | 0.01831 | 0.05493 | 0 | 0 |  |  | 2 | 1 | 1 | 1 | 1 | 0 | 0 | 0 | 0 | 0 | 1 | 1
|  | TZ D.1.1.04.a: |  | 0 | [7 empty] | TZ D.1.1.04.a:
|  | v.č. D.1.1.04.b-01 až 06: |  | 0 | [7 empty] | v.č. D.1.1.04.b-01 až 06:
|  | Kotevní otvor v patkách:3 |  | 3 | [7 empty] | Kotevní otvor v patkách:3
12 | 275361112R00 | Vyztuž základových patek a bloků B500 B | t | 0.2475 |  | 0 | 1.0315 | 0.25529 | 0 | 0 |  |  | 2 | 1 | 1 | 1 | 1 | 0 | 0 | 0 | 0 | 0 | 1 | 1
|  | TZ D.1.1.04.a: |  | 0 | [7 empty] | TZ D.1.1.04.a:
|  | v.č. D.1.1.04.b-01 až 06: |  | 0 | [7 empty] | v.č. D.1.1.04.b-01 až 06:
|  | Patka:0,24746 |  | 0.2475 | [7 empty] | Patka:0,24746
13 | 278311082RX0 | Zálivka kotevních otvorů C 30/37 do objemu 0,10 m3 | m3 | 0.1769 |  | 0 | 2.525 | 0.44667 | 0 | 0 |  |  | 2 | 1 | 1 | 1 | 1 | 0 | 0 | 0 | 0 | 0 | 1 | 1
|  | TZ D.1.1.04.a: |  | 0 | [7 empty] | TZ D.1.1.04.a:
|  | v.č. D.1.1.04.b-01 až 06: |  | 0 | [7 empty] | v.č. D.1.1.04.b-01 až 06:
|  | Zalití kotevních otvorů:0,30*0,30*0,655*3 |  | 0.1769 | [7 empty] | Zalití kotevních otvorů:0,30*0,30*0,655*3
| Celkem za | 2 Základy a zvláštní zakládání |  |  |  | 0 |  | 10.6374 |  | 0 |  |  | 4 |  |  |  |  | 0 | 0 | 0 | 0 | 0
Díl: | 4 | Vodorovné konstrukce | [10 empty] | 1
14 | 413232221RT2 | Zazdívka zhlaví válcovaných nosníků výšky do 30cm s použitím suché maltové směsi | kus | 3 |  | 0 | 0.058 | 0.174 | 0 | 0 |  |  | 2 | 1 | 1 | 1 | 1 | 0 | 0 | 0 | 0 | 0 | 1 | 1
|  | TZ D.1.1.04.a: |  | 0 | [7 empty] | TZ D.1.1.04.a:
|  | v.č. D.1.1.04.b-01 až 06: |  | 0 | [7 empty] | v.č. D.1.1.04.b-01 až 06:
|  | Zazdívka IPE270:3 |  | 3 | [7 empty] | Zazdívka IPE270:3
| Celkem za | 4 Vodorovné konstrukce |  |  |  | 0 |  | 0.174 |  | 0 |  |  | 4 |  |  |  |  | 0 | 0 | 0 | 0 | 0
Díl: | 5 | Komunikace | [10 empty] | 1
15 | 566904111RX0 | Vyspravení podkladu po překopech kam.obal.asfaltem | t | 1.344 |  | 0 | 1 | 1.344 | 0 | 0 |  |  | 2 | 1 | 1 | 1 | 1 | 0 | 0 | 0 | 0 | 0 | 1 | 1
|  | Součástí položky je i úprava styčné spáry penetrací a její zatření | [8 empty] | Součástí položky je i úprava styčné spáry penetrací a její zatření |  | 3
|  | TZ D.1.1.04.a: |  | 0 | [7 empty] | TZ D.1.1.04.a:
|  | v.č. D.1.1.04.b-01 až 06: |  | 0 | [7 empty] | v.č. D.1.1.04.b-01 až 06:
|  | Stáv. asf.plochy - doasfaltování včetně úpravy spáry:(1,00*1,00*2+0,80*1,00*1)*0,20*2,4 |  | 1.344 | [7 empty] | Stáv. asf.plochy - doasfaltování včetně úpravy spáry:(1,00*1,00*2+0,80*1,00*1)*0,20*2,4
| Celkem za | 5 Komunikace |  |  |  | 0 |  | 1.344 |  | 0 |  |  | 4 |  |  |  |  | 0 | 0 | 0 | 0 | 0
Díl: | 62 | Úpravy povrchů vnější | [10 empty] | 1
16 | 622401391RX2 | Omítka malých ploch vnějších stěn do 1 m2 s použitím suché maltové směsi | kus | 3 |  | 0 | 0.03781 | 0.11343 | 0 | 0 |  |  | 2 | 1 | 1 | 1 | 1 | 0 | 0 | 0 | 0 | 0 | 1 | 1
|  | TZ D.1.1.04.a: |  | 0 | [7 empty] | TZ D.1.1.04.a:
|  | v.č. D.1.1.04.b-01 až 06: |  | 0 | [7 empty] | v.č. D.1.1.04.b-01 až 06:
|  | Po zazdívce IPE270:3 |  | 3 | [7 empty] | Po zazdívce IPE270:3
| Celkem za | 62 Úpravy povrchů vnější |  |  |  | 0 |  | 0.11343 |  | 0 |  |  | 4 |  |  |  |  | 0 | 0 | 0 | 0 | 0
Díl: | 63 | Podlahy a podlahové konstrukce | [10 empty] | 1
17 | 631313711R00 | Mazanina betonová tl. 8 - 12 cm C 25/30 | m3 | 0.0302 |  | 0 | 2.525 | 0.076255 | 0 | 0 |  |  | 2 | 1 | 1 | 1 | 1 | 0 | 0 | 0 | 0 | 0 | 1 | 1
3
|  | TZ D.1.1.04.a: |  | 0 | [7 empty] | TZ D.1.1.04.a:
|  | v.č. D.1.1.04.b-01 až 06: |  | 0 | [7 empty] | v.č. D.1.1.04.b-01 až 06:
|  | Podkladní deska pro osazení IPE270:0,335*0,30*0,10*3 |  | 0.0302 | [7 empty] | Podkladní deska pro osazení IPE270:0,335*0,30*0,10*3
| Celkem za | 63 Podlahy a podlahové konstrukce |  |  |  | 0 |  | 0.076255 |  | 0 |  |  | 4 |  |  |  |  | 0 | 0 | 0 | 0 | 0
Díl: | 94 | Lešení a stavební výtahy | [10 empty] | 1
18 | 941955004R00 | Lešení lehké pomocné, výška podlahy do 3,5 m | m2 | 181.39 |  | 0 | 0.00592 | 1.0738 | 0 | 0 |  |  | 2 | 1 | 1 | 1 | 1 | 0 | 0 | 0 | 0 | 0 | 1 | 1
|  | TZ D.1.1.04.a: |  | 0 | [7 empty] | TZ D.1.1.04.a:
|  | v.č. D.1.1.04.b-01 až 06: |  | 0 | [7 empty] | v.č. D.1.1.04.b-01 až 06:
|  | Lešení pomocné:(20,50+1,50)*(6,745+1,50) |  | 181.39 | [7 empty] | Lešení pomocné:(20,50+1,50)*(6,745+1,50)
| Celkem za | 94 Lešení a stavební výtahy |  |  |  | 0 |  | 1.0738 |  | 0 |  |  | 4 |  |  |  |  | 0 | 0 | 0 | 0 | 0
Díl: | 95 | Dokončovací konstrukce na pozemních stavbách | [10 empty] | 1
19 | 952901221R00 | Vyčištění průmyslových budov a objektů výrobních | m2 | 138.2725 |  | 0 | 4e-05 | 0.0055309 | 0 | 0 |  |  | 2 | 1 | 1 | 1 | 1 | 0 | 0 | 0 | 0 | 0 | 1 | 1
|  | Položka je určena pro vyčištění budov a objektů výrobních, skladovacích, garáží, dílen nebo hal apod. s nespalnou podlahou - zametení podlahy, umytí dlažeb nebo keramických podlah v přilehlých místnostech, chodbách a schodištích, umytí obkladů, schodů, vyčištění a umytí oken a dveří s rámy a zárubněmi, umytí a vyčištění jiných zasklených a natíraných ploch a zařizovacích předmětů před předáním do užívání | [8 empty] | Položka je určena pro vyčištění budov a objektů výrobních, skladovacích, garáží, dílen nebo hal apod. s nespalnou podlahou - zametení podlahy, umytí dlažeb nebo keramických podlah v přilehlých místnostech, chodbách a schodištích, umytí obkladů, schodů, vyčištění a umytí oken a dveří s rámy a zárubněmi, umytí a vyčištění jiných zasklených a natíraných ploch a zařizovacích předmětů před předáním do užívání |  | 3
|  | TZ D.1.1.04.a: |  | 0 | [7 empty] | TZ D.1.1.04.a:
|  | v.č. D.1.1.04.b-01 až 06: |  | 0 | [7 empty] | v.č. D.1.1.04.b-01 až 06:
|  | Objekt přístřešku:20,50*6,745 |  | 138.2725 | [7 empty] | Objekt přístřešku:20,50*6,745
| Celkem za | 95 Dokončovací konstrukce na pozemních stavbách |  |  |  | 0 |  | 0.0055309 |  | 0 |  |  | 4 |  |  |  |  | 0 | 0 | 0 | 0 | 0
Díl: | 97 | Prorážení otvorů | [10 empty] | 1
20 | 973031335R00 | Vysekání kapes zeď cih. MVC pl. 0,16 m2, hl. 30 cm | kus | 3 |  | 0 | 0.00049 | 0.00147 | -0.062 | -0.186 |  |  | 2 | 1 | 1 | 1 | 1 | 0 | 0 | 0 | 0 | 0 | 1 | 1
|  | Včetně pomocného lešení o výšce podlahy do 1900 mm a pro zatížení do 1,5 kPa (150 kg/m2). | [8 empty] | Včetně pomocného lešení o výšce podlahy do 1900 mm a pro zatížení do 1,5 kPa (150 kg/m2). |  | 3
|  | TZ D.1.1.04.a: |  | 0 | [7 empty] | TZ D.1.1.04.a:
|  | v.č. D.1.1.04.b-01 až 06: |  | 0 | [7 empty] | v.č. D.1.1.04.b-01 až 06:
|  | Nika pro IPE270:3 |  | 3 | [7 empty] | Nika pro IPE270:3
| Celkem za | 97 Prorážení otvorů |  |  |  | 0 |  | 0.00147 |  | -0.186 |  |  | 4 |  |  |  |  | 0 | 0 | 0 | 0 | 0
Díl: | 99 | Staveništní přesun hmot | [10 empty] | 1
21 | 998011001R00 | Přesun hmot pro budovy zděné výšky do 6 m | t | 13.4259 |  | 0 | 0 | 0 |  | 0 |  |  | 2 | 7 | 1 | 2 | 1 | 0 | 0 | 0 | 0 | 0 | 7 | 1
|  | Položka je určena pro přesun hmot pro budovy občanské výstavby (JKSO 801), budovy pro bydlení (JKSO 803), budovy pro výrobu a služby (JKSO 812), s nosnou svislou konstrukcí zděnou z cihel nebo tvárnic nebo kovovou. | [8 empty] | Položka je určena pro přesun hmot pro budovy občanské výstavby (JKSO 801), budovy pro bydlení (JKSO 803), budovy pro výrobu a služby (JKSO 812), s nosnou svislou konstrukcí zděnou z cihel nebo tvárnic nebo kovovou. |  | 3
|  | Položka je určena i pro budovy s kovovým skeletem s výplňovým zdivem z cihel nebo tvárnic. | [8 empty] | Položka je určena i pro budovy s kovovým skeletem s výplňovým zdivem z cihel nebo tvárnic. |  | 3
| Celkem za | 99 Staveništní přesun hmot |  |  |  | 0 |  | 0 |  | 0 |  |  | 4 |  |  |  |  | 0 | 0 | 0 | 0 | 0
Díl: | 762 | Konstrukce tesařské | [10 empty] | 1
22 | 762311103R00 | Montáž kotevních želez, příložek, patek, táhel | kus | 105 |  | 0 | 0.00332 | 0.3486 | 0 | 0 |  |  | 2 | 1 | 7 | 7 | 2 | 0 | 0 | 0 | 0 | 0 | 1 | 7
|  | Položka je určena pro montáž kotevních želez, příložek, patek, táhel, s připojením na dřevěnou konstrukci. | [8 empty] | Položka je určena pro montáž kotevních želez, příložek, patek, táhel, s připojením na dřevěnou konstrukci. |  | 3
|  | TZ D.1.1.04.a: |  | 0 | [7 empty] | TZ D.1.1.04.a:
|  | v.č. D.1.1.04.b-01 až 06: |  | 0 | [7 empty] | v.č. D.1.1.04.b-01 až 06:
|  | Kotevní železa dle PD:105 |  | 105 | [7 empty] | Kotevní železa dle PD:105
23 | 762313111R00 | Montáž svorníků, šroubů délky 150 mm | kus | 105 |  | 0 | 0 | 0 | 0 | 0 |  |  | 2 | 1 | 7 | 7 | 2 | 0 | 0 | 0 | 0 | 0 | 1 | 7
|  | TZ D.1.1.04.a: |  | 0 | [7 empty] | TZ D.1.1.04.a:
|  | v.č. D.1.1.04.b-01 až 06: |  | 0 | [7 empty] | v.č. D.1.1.04.b-01 až 06:
|  | Svorníky D 12:105 |  | 105 | [7 empty] | Svorníky D 12:105
24 | 762332110RT4 | Montáž vázaných krovů pravidelných do 120 cm2 včetně dodávky řeziva, hranoly 10/10 | m | 135.3675 |  | 0 | 0.00704 | 0.95299 | 0 | 0 |  |  | 2 | 1 | 7 | 7 | 2 | 0 | 0 | 0 | 0 | 0 | 1 | 7
|  | Položka je určena pro montáž vázaných konstrukcí krovů střech pultových, sedlových, valbových, stanových čtvercového nebo obdélníkového půdorysu | [8 empty] | Položka je určena pro montáž vázaných konstrukcí krovů střech pultových, sedlových, valbových, stanových čtvercového nebo obdélníkového půdorysu |  | 3
|  | TZ D.1.1.04.a: |  | 0 | [7 empty] | TZ D.1.1.04.a:
|  | v.č. D.1.1.04.b-01 až 06: |  | 0 | [7 empty] | v.č. D.1.1.04.b-01 až 06:
|  | Krov střechy - krokve 10/10:6,78*10+(6,78+5,505)/2*11 |  | 135.3675 | [7 empty] | Krov střechy - krokve 10/10:6,78*10+(6,78+5,505)/2*11
25 | 762341220R00 | M. bedn.střech rovn. z desek šroubováním | m2 | 132.5034 |  | 0 | 0 | 0 | 0 | 0 |  |  | 2 | 1 | 7 | 7 | 2 | 0 | 0 | 0 | 0 | 0 | 1 | 7
|  | TZ D.1.1.04.a: |  | 0 | [7 empty] | TZ D.1.1.04.a:
|  | v.č. D.1.1.04.b-01 až 06: |  | 0 | [7 empty] | v.č. D.1.1.04.b-01 až 06:
|  | Krov střechy - deska OSB tl. 25 mm:10,325*6,78+10,175*(6,78+5,505)/2 |  | 132.5034 | [7 empty] | Krov střechy - deska OSB tl. 25 mm:10,325*6,78+10,175*(6,78+5,505)/2
26 | 762395000R00 | Spojovací a ochranné prostředky pro střechy | m3 | 4.6663 |  | 0 | 0.02357 | 0.10998 | 0 | 0 |  |  | 2 | 1 | 7 | 7 | 2 | 0 | 0 | 0 | 0 | 0 | 1 | 7
|  | TZ D.1.1.04.a: |  | 0 | [7 empty] | TZ D.1.1.04.a:
|  | v.č. D.1.1.04.b-01 až 06: |  | 0 | [7 empty] | v.č. D.1.1.04.b-01 až 06:
|  | Krov střechy - krokve 10/10:(6,78*10+(6,78+5,505)/2*11)*0,10*0,10 |  | 1.3537 | [7 empty] | Krov střechy - krokve 10/10:(6,78*10+(6,78+5,505)/2*11)*0,10*0,10
|  | Krov střechy - deska OSB tl. 25 mm:(10,325*6,78+10,175*(6,78+5,505)/2)*0,025 |  | 3.3126 | [7 empty] | Krov střechy - deska OSB tl. 25 mm:(10,325*6,78+10,175*(6,78+5,505)/2)*0,025
27 | 55300005 | Kotvevní železa pro kotvení krokví dle PD | kus | 105 |  | 0 | 0.0013 | 0.1365 |  | 0 |  |  | 2 | 3 | 7 | 55300005 | 2 | 0 | 0 | 0 | 0 | 0 | 3 | 7
|  | n | [8 empty] | n |  | 3
|  | TZ D.1.1.04.a: |  | 0 | [7 empty] | TZ D.1.1.04.a:
|  | v.č. D.1.1.04.b-01 až 06: |  | 0 | [7 empty] | v.č. D.1.1.04.b-01 až 06:
|  | Kotevní železa dle PD:105 |  | 105 | [7 empty] | Kotevní železa dle PD:105
28 | 55300028 | Svorníky M12 - 150 mm | kus | 105 |  | 0 | 0.003 | 0.315 |  | 0 |  |  | 2 | 3 | 7 | 55300028 | 2 | 0 | 0 | 0 | 0 | 0 | 3 | 7
|  | n | [8 empty] | n |  | 3
|  | TZ D.1.1.04.a: |  | 0 | [7 empty] | TZ D.1.1.04.a:
|  | v.č. D.1.1.04.b-01 až 06: |  | 0 | [7 empty] | v.č. D.1.1.04.b-01 až 06:
|  | Svorníky D 12:105 |  | 105 | [7 empty] | Svorníky D 12:105
29 | 60725017 | Deska dřevoštěpková OSB tl. 25 mm | m2 | 145.7538 |  | 0 | 0.0148 | 2.1572 |  | 0 |  |  | 2 | 3 | 7 | 60725017 | 2 | 0 | 0 | 0 | 0 | 0 | 3 | 7
|  | TZ D.1.1.04.a: |  | 0 | [7 empty] | TZ D.1.1.04.a:
|  | v.č. D.1.1.04.b-01 až 06: |  | 0 | [7 empty] | v.č. D.1.1.04.b-01 až 06:
|  | Krov střechy - deska OSB tl. 25 mm:(10,325*6,78+10,175*(6,78+5,505)/2)*1,1 |  | 145.7538 | [7 empty] | Krov střechy - deska OSB tl. 25 mm:(10,325*6,78+10,175*(6,78+5,505)/2)*1,1
30 | 998762102R00 | Přesun hmot pro tesařské konstrukce, výšky do 12 m | t | 4.0202 |  | 0 | 0 | 0 |  | 0 |  |  | 2 | 7 | 1001 | 5 | 2 | 0 | 0 | 0 | 0 | 0 | 7 | 1001
| Celkem za | 762 Konstrukce tesařské |  |  |  | 0 |  | 4.0202 |  | 0 |  |  | 4 |  |  |  |  | 0 | 0 | 0 | 0 | 0
Díl: | 764 | Konstrukce klempířské | [10 empty] | 1
31 | 764892310RS2 | Hladká plechová krytina na dřevo dle PD včetně pojistné hydroizolace | m2 | 132.5034 |  | 0 | 0.01033 | 1.3688 | 0 | 0 |  |  | 2 | 1 | 7 | 7 | 2 | 0 | 0 | 0 | 0 | 0 | 1 | 7
|  | Položka obsahuje dodávku a montáž hladkého plechu s finální úpravou dle projektové dokumentace, podkladního hydroizolačního pásu, okapnice, závětrnou lištu, lemování u zdiva a spojovacích prostředků. | [8 empty] | Položka obsahuje dodávku a montáž hladkého plechu s finální úpravou dle projektové dokumentace, podkladního hydroizolačního pásu, okapnice, závětrnou lištu, lemování u zdiva a spojovacích prostředků. |  | 3
|  | Barva RAL 7011 | [8 empty] | Barva RAL 7011 |  | 3
|  | TZ D.1.1.04.a: |  | 0 | [7 empty] | TZ D.1.1.04.a:
|  | v.č. D.1.1.04.b-01 až 06: |  | 0 | [7 empty] | v.č. D.1.1.04.b-01 až 06:
|  | Krov střechy - deska OSB tl. 25 mm:10,325*6,78+10,175*(6,78+5,505)/2 |  | 132.5034 | [7 empty] | Krov střechy - deska OSB tl. 25 mm:10,325*6,78+10,175*(6,78+5,505)/2
32 | 998764101R00 | Přesun hmot pro klempířské konstr., výšky do 6 m | t | 1.3688 |  | 0 | 0 | 0 |  | 0 |  |  | 2 | 7 | 1001 | 5 | 2 | 0 | 0 | 0 | 0 | 0 | 7 | 1001
| Celkem za | 764 Konstrukce klempířské |  |  |  | 0 |  | 1.3688 |  | 0 |  |  | 4 |  |  |  |  | 0 | 0 | 0 | 0 | 0
Díl: | 767 | Konstrukce zámečnické
33 | 986508500.RR0 | Demontáž stávajících ocelových dveří 80x200 cm | kus | 1 |  | 0
34 | 767608500.RR0 | D+M vstupních ocelových protipožárních dveří 80x200 cm EW15-C-DP1 včetně samozavírače a povrchové úpravy (popis dle projektové dokumentace) | kus | 1 |  | 0
| Celkem za | 767 Konstrukce zámečnické |  |  |  | 0
Díl: | 783 | Nátěry | [10 empty] | 1
35 | 783726810R00 | Nátěr lazurovací tesař. konstr. 2 x | m2 | 173.9738 |  | 0 | 0.00033 | 0.057411 | 0 | 0 |  |  | 2 | 1 | 7 | 7 | 2 | 0 | 0 | 0 | 0 | 0 | 1 | 7
|  | Přebroušení a očištění povrchu. Montáž a dodávka lešení. Dvojnásobný nátěr výrobku, dodávka nátěrové hmoty. Demontáž lešení. | [8 empty] | Přebroušení a očištění povrchu. Montáž a dodávka lešení. Dvojnásobný nátěr výrobku, dodávka nátěrové hmoty. Demontáž lešení. |  | 3
|  | TZ D.1.1.04.a: |  | 0 | [7 empty] | TZ D.1.1.04.a:
|  | v.č. D.1.1.04.b-01 až 06: |  | 0 | [7 empty] | v.č. D.1.1.04.b-01 až 06:
|  | Krov střechy - krokve 10/10:(6,78*10+(6,78+5,505)/2*11)*0,10*3+0,10*0,10*21 |  | 40.8203 | [7 empty] | Krov střechy - krokve 10/10:(6,78*10+(6,78+5,505)/2*11)*0,10*3+0,10*0,10*21
|  | Krov střechy - deska OSB tl. 25 mm:10,325*6,78+10,175*(6,78+5,505)/2+(10,325+10,175+5,505)*0,025 |  | 133.1536 | [7 empty] | Krov střechy - deska OSB tl. 25 mm:10,325*6,78+10,175*(6,78+5,505)/2+(10,325+10,175+5,505)*0,025
36 | 783782211R00 | Nátěr tesařských konstrukcí 2x např. Bochemitem Optimal | m2 | 319.1539 |  | 0 | 0.00016 | 0.051065 | 0 | 0 |  |  | 2 | 1 | 7 | 7 | 2 | 0 | 0 | 0 | 0 | 0 | 1 | 7
|  | Širokospektrální koncentrovaný fungicidní a insekticidní vodou ředitelný přípravek určený pro dlouhodobou preventivní ochranu, se zvýšenou odolností proti vymývání ze dřeva. 5v1 proti termitům, dřevokaznému hmyzu, dřevokazným houbám, dřevozbarvujícím houbám a plísním | [8 empty] | Širokospektrální koncentrovaný fungicidní a insekticidní vodou ředitelný přípravek určený pro dlouhodobou preventivní ochranu, se zvýšenou odolností proti vymývání ze dřeva. 5v1 proti termitům, dřevokaznému hmyzu, dřevokazným houbám, dřevozbarvujícím houbám a plísním |  | 3
|  | TZ D.1.1.04.a: |  | 0 | [7 empty] | TZ D.1.1.04.a:
|  | v.č. D.1.1.04.b-01 až 06: |  | 0 | [7 empty] | v.č. D.1.1.04.b-01 až 06:
|  | Krov střechy - krokve 10/10:(6,78*10+(6,78+5,505)/2*11)*0,10*4 |  | 54.147 | [7 empty] | Krov střechy - krokve 10/10:(6,78*10+(6,78+5,505)/2*11)*0,10*4
|  | Krov střechy - deska OSB tl. 25 mm:(10,325*6,78+10,175*(6,78+5,505)/2)*2 |  | 265.0069 | [7 empty] | Krov střechy - deska OSB tl. 25 mm:(10,325*6,78+10,175*(6,78+5,505)/2)*2
| Celkem za | 783 Nátěry |  |  |  | 0 |  | 0.10848 |  | 0 |  |  | 4 |  |  |  |  | 0 | 0 | 0 | 0 | 0
Díl: | M21 | Elektromontáže | [10 empty] | 1
37 | M21 02-0001.SUB | D+M elektroinstalace (Samostatná příloha) | soubor | 1 | 0 | 0 | 0 | 0 |  | 0 |  |  | 2 | 11 | 1 | 1 | 4 | 0 | 0 | 0 | 0 | 0 | 11 | 1
| Celkem za | M21 Elektromontáže |  |  |  | 0 |  | 0 |  | 0 |  |  | 4 |  |  |  |  | 0 | 0 | 0 | 0 | 0
Díl: | M43 | Montáže ocelových konstrukcí | [10 empty] | 1
38 | 783125130R00 | Nátěr syntetický OK "C" nebo "CC" dvojnásobný | m2 | 138.1 |  | 0 | 0.00031 | 0.042811 | 0 | 0 |  |  | 2 | 1 | 7 | 7 | 4 | 0 | 0 | 0 | 0 | 0 | 1 | 7
|  | Barevné členění dle projektové dokumentace | [8 empty] | Barevné členění dle projektové dokumentace |  | 3
|  | TZ D.1.1.04.a: |  | 0 | [7 empty] | TZ D.1.1.04.a:
|  | v.č. D.1.1.04.b-01 až 06: |  | 0 | [7 empty] | v.č. D.1.1.04.b-01 až 06:
|  | Nátěr OK přístřešku dle PD:138,10 |  | 138.1 | [7 empty] | Nátěr OK přístřešku dle PD:138,10
39 | 783125730R00 | Nátěr syntetický OK "C" nebo "CC" základní | m2 | 138.1 |  | 0 | 0.00017 | 0.023477 | 0 | 0 |  |  | 2 | 1 | 7 | 7 | 4 | 0 | 0 | 0 | 0 | 0 | 1 | 7
|  | TZ D.1.1.04.a: |  | 0 | [7 empty] | TZ D.1.1.04.a:
|  | v.č. D.1.1.04.b-01 až 06: |  | 0 | [7 empty] | v.č. D.1.1.04.b-01 až 06:
|  | Nátěr OK přístřešku dle PD:138,10 |  | 138.1 | [7 empty] | Nátěr OK přístřešku dle PD:138,10
40 | M43 40-0022.SUB | D+M OK přístřešku dle PD | kg | 4994 |  | 0 | 0 | 0 |  | 0 |  |  | 2 | 11 | 1 | 2 | 4 | 0 | 0 | 0 | 0 | 0 | 11 | 1
|  | Součástí položky je: | [8 empty] | Součástí položky je: |  | 3
|  | - dodávka výrobní dokumentace OK | [8 empty] | - dodávka výrobní dokumentace OK |  | 3
|  | - výroba OK | [8 empty] | - výroba OK |  | 3
|  | - doprava OK na stavbu | [8 empty] | - doprava OK na stavbu |  | 3
|  | - nátěry OK | [8 empty] | - nátěry OK |  | 3
|  | - kompletní montáž OK včetně kotvení a potřebné zvedací techniky, plošin a lešení | [8 empty] | - kompletní montáž OK včetně kotvení a potřebné zvedací techniky, plošin a lešení |  | 3
3
3
|  | TZ D.1.1.04.a: |  | 0 | [7 empty] | TZ D.1.1.04.a:
|  | v.č. D.1.1.04.b-01 až 06: |  | 0 | [7 empty] | v.č. D.1.1.04.b-01 až 06:
|  | OK přístřešku dle PD:4994,00 |  | 4994 | [7 empty] | OK přístřešku dle PD:4994,00
| Celkem za | M43 Montáže ocelových konstrukcí |  |  |  | 0 |  | 0.066288 |  | 0 |  |  | 4 |  |  |  |  | 0 | 0 | 0 | 0 | 0
Díl: | D96 | Přesuny suti a vybouraných hmot | [10 empty] | 1
41 | 979081111R00 | Odvoz suti a vybour. hmot na skládku zhotovitele | t | 1.11 |  | 0 | 0 | 0 |  | 0 |  |  | 2 | 8 | 0 | 3 | 1 | 0 | 0 | 0 | 0 | 0 | 8 | 0
42 | 979082111R00 | Vnitrostaveništní doprava suti do 10 m | t | 1.11 |  | 0 | 0 | 0 |  | 0 |  |  | 2 | 8 | 0 | 3 | 1 | 0 | 0 | 0 | 0 | 0 | 8 | 0
43 | 979990001R00 | Poplatek za skládku stavební suti | t | 1.11 |  | 0 | 0 | 0 |  | 0 |  |  | 2 | 8 | 0 | 3 | 1 | 0 | 0 | 0 | 0 | 0 | 8 | 0
| Celkem za | D96 Přesuny suti a vybouraných hmot |  |  |  | 0 |  | 0 |  | 0 |  |  | 4 |  |  |  |  | 0 | 0 | 0 | 0 | 0

## SO04 M21 Rek. elektroinstalace
Akce : | Pivovar Svijany a.s.
Modernizace zastaralých a technicky
Nevyhovujících objektů v pivovaru
SO-04 Přístřešek
Investor : | Pivovar Svijany a.s.
Svijany č.p. 25
Stupeň : | DUR, DSR
Datum :
Vypracoval :
Rozpočet - elektroinstalace
D.1.4 Technika prostředí staveb
D.1.4.g Elektroinstalace, ochrana před bleskem
Svítidla včetně zdrojů, poplatku za recyklaci | 0
Montáž svítidel | 0
Elektroinstalace materiál | 0
Elektroinstalace montáže | 0
Dozbrojení stávajícího rozvaděče | 0
Ochrana před bleskem (Hromosvod) materiál | 0
Ochrana před bleskem (Hromosvod) montáž | 0
Celkem bez DPH | 0

## SO02 M21 Svítidla a elektroinst
Svítidla včetně zdrojů, poplatku za recyklaci a montáže
p.č. | popis materiál | m.j. | množství | cena za m.j. | celková cena | cena za montáž | celková cena za montáž
1 | Průmyslové záživkové svítidla - z polykarbonátu, bíle lakovaný reflektor, světelný zdroj - 2x lineární zářivka 80W / 230V. Index krytí - IP66, třída izolace - I, výzbroj - svítidlo s elektronickým předřadníkem, montáž - přisazené. Provedení do venkovních prostorů. | ks | 8 |  | 0 |  | 0
2 | Přesun materiálu | ks | 1 |  |  |  | 0
3 | Celkem |  |  |  | 0 |  | 0
Elektroinstalace materiál a montáže
p.č. | popis materiál | m.j. | množství | cena za m.j. | celková cena | cena za montáž | celková cena za montáž
1 | Přístrojová instalační krabice plastová, v provedení pod omítku. | ks | 1 |  | 0 |  | 0
2 | Rozvodná instalační krabice plastová, samozhášivá, pr. 68 mm, v provedení pod omítku , pro svorkování a odbočování kabelů typu CYKY, se svorkovnicí a víčkem. | ks | 1 |  | 0 |  | 0
3 | Spínač jednofázový v provedení pod omítku, 10A/230V, barva bílá, plastové provedení, samozhášivé, zapojení 6 , krytí IP44 | ks | 2 |  | 0 |  | 0
4 | Kabel CYKY 2Ax1,5 | m | 25 |  | 0 |  | 0
5 | Kabel CYKY 3Ax1,5 | m | 30 |  | 0 |  | 0
6 | Kabel CYKY 3Cx1,5 | m | 95 |  | 0 |  | 0
7 | El.instal. trubka PE20 pevná + příchytky + kotvení | m | 55 |  | 0 |  | 0
8 | Vysekání rýhy v cihelných zdech hloubka 3cm šířka do 3cm včetně úklidu sutě | m | 25 |  |  |  | 0
9 | Vyplnění a omítnutí rýhy v cihelných zdech hloubka 3cm šířka do 3cm, včetně materiálu | m | 25 |  |  |  | 0
10 | Vyvrtání otvoru do stěny, pro rozvodnou nebo přístrojovou krabici pr.68mm včetně úklidu sutě | ks | 2 |  |  |  | 0
11 | Stavební přípomoci | ks | 1 |  |  |  | 0
12 | Vypracování dokumentace skutečného provedení | ks | 1 |  |  |  | 0
13 | Revize el. zařízení | ks | 1 |  |  |  | 0
14 | Zkouška a prohlídka rozvodných zařízení | ks | 1 |  |  |  | 0
15 | Proškolení obsluhy | ks | 1 |  |  |  | 0
16 | Přesun materiálu | ks | 1 |  |  |  | 0
17 | Ukončení kabelu do 2x4mm2 | ks | 1 |  |  |  | 0
18 | Ukončení kabelu do 3x4mm2 | ks | 2 |  |  |  | 0
19 | Celkem |  |  |  | 0 |  | 0

## SO04 M21 Rozvaděče a hromosvod
Dozbrojení stávajícího rozvaděče (10kA)
P.Č. | Popis | MJ | Množství celkem | Jedn. cena za materiál | Cena celkem za materiál | Jedn. cena za montáž | Cena celkem za montáž
1 | Jistič jednopólový B2/1 | ks | 1 |  | 0 |  | 0
2 | Jistič jednopólový B10/1 | ks | 2 |  | 0 |  | 0
3 | Stykač výkonový 10A/230V - 4kW | ks | 1 |  | 0 |  | 0
4 | Lišta propojovací, 3pól/10mm2/1m | ks | 0.25 |  | 0 |  | 0
5 | Řadová svorka 2 až 4 mm2 | ks | 4 |  | 0 |  | 0
6 | Popis přístrojů, svorek a okruhů | ks | 11 |  | 0 |  | 0
7 | Drobný pomocný materiál | ks | 1 |  | 0 |  | 0
8 | Přesun materiálu | ks | 1 |  |  |  | 0
9 | Protokol o kusové zkoušce a kompletnosti rozvaděče | ks | 1 |  |  |  | 0
10 | Výrobní štítek | ks | 1 |  |  |  | 0
11 | Celkový součet |  |  |  | 0 |  | 0
12 | Celkový součet za materiál a montáž | [5 empty] | 0
Ochrana před bleskem
p.č. | popis materiál | m.j. | množství | cena za m.j. | celková cena | cena za montáž | celková cena za montáž
1 | Pásek FeZn 30/4 uložení v zemi s izolací spojů | m | 36 |  | 0 |  | 0
2 | Drát FeZn 10 | ks | 6 |  | 0 |  | 0
3 | SP - Svorka připojovací | ks | 3 |  | 0 |  | 0
4 | Svorka SR02 pásek/drát | ks | 6 |  | 0 |  | 0
5 | Svorka SR03 pásek/pásek | ks | 4 |  | 0 |  | 0
6 | Výkop rýhy 35x100 volný terén 4.třída | m | 33 |  |  |  | 0
7 | Zához rýhy 35x100 4.třída | m | 33 |  |  |  | 0
8 | Hutnění zeminy | m3 | 12 |  |  |  | 0
9 | Podklad komunikací ze štěrkopísku do 15cm | m2 | 17 |  | 0 |  | 0
10 | Asfaltový povrch 10cm dodávka včetně práce | m2 | 17 |  | 0
11 | Řezání spáry v asfaltu | m | 68 |  |  |  | 0
12 | Vytrhání asfaltu ze spáry | m2 | 17 |  |  |  | 0
13 | Drobný pomocný materiál | ks | 1 |  | 0
14 | Stavební přípomoci | ks | 1 |  |  |  | 0
15 | Revize a měření | ks | 1 |  |  |  | 0
16 | Dokumentace skutečného stavu | ks | 1 |  |  |  | 0
17 | Přesun materiálu | ks | 1 |  |  |  | 0
18 | Celkový součet |  |  |  | 0 |  | 0
Všechny spoje v zemi protikorozně ošetřit.
Celá nadzemní část hromosvodu je z ušlechtilých materiálů - nerez, AlMgSi

## IO05 KL
POLOŽKOVÝ ROZPOČET
Rozpočet |  | IO05 | Dešťová kanalizace | JKSO | 827.24
Objekt |  |  |  | SKP
05 |  | Dešťová kanalizace |  | Měrná jednotka | m
Stavba |  |  |  | Počet jednotek | 0
|  | Pivovar Svijany a.s., Modernizace zastaralých .... |  | Náklady na m.j. | 0
Projektant |  | PROFES PROJEKT spol.s r.o. |  | Typ rozpočtu
Zpracovatel projektu
Objednatel |  | Pivovar Svijany a.s.
Dodavatel |  | . |  | Zakázkové číslo
Rozpočtoval |  |  |  | Počet listů
ROZPOČTOVÉ NÁKLADY
Základní rozpočtové náklady
| HSV celkem | 0
Z | PSV celkem | 0
R | M práce celkem | 0
N | M dodávky celkem | 0
ZRN celkem |  | 0
HZS |  | 0
ZRN+HZS |  | 0
ZRN+ost.náklady+HZS |  | 0
Vypracoval |  |  | Za zhotovitele | Za objednatele
Jméno : |  |  | Jméno : | Jméno :
Datum : |  |  | Datum : | Datum :
Podpis : |  |  | Podpis: | Podpis:
Základ pro DPH |  | 21 | % | 0
DPH |  | 21 | % | 0
Základ pro DPH |  | 0 | % | 0
DPH |  | 0 | % | 0
CENA ZA OBJEKT CELKEM |  |  |  | 0
Poznámka :

## IO05 Rek
Stavba : |  | Pivovar Svijany a.s., Modernizace zastaralých .... |  |  | Rozpočet : | IO05
Objekt : |  | 05 Dešťová kanalizace |  |  | Dešťová kanalizace
REKAPITULACE STAVEBNÍCH DÍLŮ
| Stavební díl |  | HSV | PSV | Dodávka | Montáž | HZS
1 | Zemní práce |  | 0 | 0 | 0 | 0 | 0
2 | Základy a zvláštní zakládání |  | 0 | 0 | 0 | 0 | 0
45 | Podkladní a vedlejší konstrukce |  | 0 | 0 | 0 | 0 | 0
8 | Trubní vedení |  | 0 | 0 | 0 | 0 | 0
99 | Staveništní přesun hmot |  | 0 | 0 | 0 | 0 | 0
| CELKEM OBJEKT |  | 0 | 0 | 0 | 0 | 0

## IO05 Pol
Položkový rozpočet
Stavba : |  | Pivovar Svijany a.s., Modernizace zastaralých .... |  | Rozpočet: | IO05
Objekt : |  | 05 Dešťová kanalizace |  | Dešťová kanalizace
P.č. | Číslo položky | Název položky | MJ | množství | cena / MJ | celkem (Kč) | Jednotková hmotnost | Celková hmotnost | Jednotková dem.hmot. | Celková dem.hmot.
Díl: | 1 | Zemní práce | [10 empty] | 1
1 | 132101212R00 | Hloubení rýh š.do 200 cm hor.2 do 1000 m3,STROJNĚ | m3 | 91.3196 |  | 0 | 0 | 0 | 0 | 0 |  |  | 2 | 1 | 1 | 1 | 1 | 0 | 0 | 0 | 0 | 0 | 1 | 1
|  | Položka obsahuje hloubení rýh traktorbagrem, naložení výkopku na dopravní prostředek pro svislé, nebo vodorovné přemístění, popř. přemístění výkopku do 3 m (po povrchu území), případné zajištění rypadel polštáři, udržování pracoviště a ochranu výkopiště proti stékání srážkové vody z okolního terénu i s jejím odvodněním, nebo odvedením, přesekání a odstranění kořenů ve výkopišti, odstranění napadávek, urovnání dna výkopu. | [8 empty] | Položka obsahuje hloubení rýh traktorbagrem, naložení výkopku na dopravní prostředek pro svislé, nebo vodorovné přemístění, popř. přemístění výkopku do 3 m (po povrchu území), případné zajištění rypadel polštáři, udržování pracoviště a ochranu výkopiště proti stékání srážkové vody z okolního terénu i s jejím odvodněním, nebo odvedením, přesekání a odstranění kořenů ve výkopišti, odstranění napadávek, urovnání dna výkopu. |  | 3
|  | TZ D.2.1.05.a: |  | 0 | [7 empty] | TZ D.2.1.05.a:
|  | v.č. D.2.1.05.b-01 až 04: |  | 0 | [7 empty] | v.č. D.2.1.05.b-01 až 04:
|  | Začátek provozního součtu |  | 0 | [7 empty] | Začátek provozního součtu
|  | SŠ1 - DŠ1 DN400:14,40*1,00*(1,80+3,30)/2 |  | 36.72 | [7 empty] | SŠ1 - DŠ1 DN400:14,40*1,00*(1,80+3,30)/2
|  | DŠ1 - DŠ2 DN400:14,20*1,00*(1,80+1,88)/2 |  | 26.128 | [7 empty] | DŠ1 - DŠ2 DN400:14,20*1,00*(1,80+1,88)/2
|  | DŠ2 - DS3 DN250:18,20*0,80*(1,88+1,52)/2 |  | 24.752 | [7 empty] | DŠ2 - DS3 DN250:18,20*0,80*(1,88+1,52)/2
|  | DŠ3 - Dešťový svod DN200:24,50*0,80*(1,52+1,03)/2 |  | 24.99 | [7 empty] | DŠ3 - Dešťový svod DN200:24,50*0,80*(1,52+1,03)/2
|  | Rozšíření pro šachty:1,60*(1,60-1,00)*(1,80+1,88) |  | 3.5328 | [7 empty] | Rozšíření pro šachty:1,60*(1,60-1,00)*(1,80+1,88)
|  | 1,60*(1,60-0,80)*1,52 |  | 1.9456 | [7 empty] | 1,60*(1,60-0,80)*1,52
|  | Prohloubení pro šachty:1,60*1,60*0,20*3 |  | 1.536 | [7 empty] | Prohloubení pro šachty:1,60*1,60*0,20*3
|  | DŠ4 - DŠ5 DN200:17,50*0,80*(1,85+1,23)/2 |  | 21.56 | [7 empty] | DŠ4 - DŠ5 DN200:17,50*0,80*(1,85+1,23)/2
|  | Rozšíření pro šachty:1,60*(1,60-0,80)*(1,85+1,23) |  | 3.9424 | [7 empty] | Rozšíření pro šachty:1,60*(1,60-0,80)*(1,85+1,23)
|  | Prohloubení pro šachty:1,60*1,60*0,20*2 |  | 1.024 | [7 empty] | Prohloubení pro šachty:1,60*1,60*0,20*2
|  | Přípojka k UV: |  | 0 | [7 empty] | Přípojka k UV:
|  | UV1 DN150:8,50*0,80*(1,23+1,20)/2 |  | 8.262 | [7 empty] | UV1 DN150:8,50*0,80*(1,23+1,20)/2
|  | UV2 DN150:1,00*0,80*(1,23+1,20)/2 |  | 0.972 | [7 empty] | UV2 DN150:1,00*0,80*(1,23+1,20)/2
|  | UV3 DN150:3,00*0,80*(1,65+1,50)/2 |  | 3.78 | [7 empty] | UV3 DN150:3,00*0,80*(1,65+1,50)/2
|  | Přípojka k deš'tovým svodům: |  | 0 | [7 empty] | Přípojka k deš'tovým svodům:
|  | DN200:5,00*0,80*(1,35+1,10)/2 |  | 4.9 | [7 empty] | DN200:5,00*0,80*(1,35+1,10)/2
|  | 2,00*0,80*(1,80+1,03)/2 |  | 2.264 | [7 empty] | 2,00*0,80*(1,80+1,03)/2
|  | 4,20*0,80*(1,80+1,03)/2 |  | 4.7544 | [7 empty] | 4,20*0,80*(1,80+1,03)/2
|  | DN100:7,00*0,80*(1,10+0,90)/2 |  | 5.6 | [7 empty] | DN100:7,00*0,80*(1,10+0,90)/2
|  | 3,50*0,80*(1,10+0,90)/2 |  | 2.8 | [7 empty] | 3,50*0,80*(1,10+0,90)/2
|  | 1,60*0,80*(2,50+0,90)/2 |  | 2.176 | [7 empty] | 1,60*0,80*(2,50+0,90)/2
|  | Vsakovací studna:1,00 |  | 1 | [7 empty] | Vsakovací studna:1,00
|  | Konec provozního součtu |  | 182.6392 | [7 empty] | Konec provozního součtu
|  | Hornina tř. 2 - 50%:182,6392*0,5 |  | 91.3196 | [7 empty] | Hornina tř. 2 - 50%:182,6392*0,5
2 | 132201212R00 | Hloubení rýh š.do 200 cm hor.3 do 1000m3,STROJNĚ | m3 | 91.3196 |  | 0 | 0 | 0 | 0 | 0 |  |  | 2 | 1 | 1 | 1 | 1 | 0 | 0 | 0 | 0 | 0 | 1 | 1
|  | Položka obsahuje hloubení rýh traktorbagrem, naložení výkopku na dopravní prostředek pro svislé, nebo vodorovné přemístění, popř. přemístění výkopku do 3 m (po povrchu území), případné zajištění rypadel polštáři, udržování pracoviště a ochranu výkopiště proti stékání srážkové vody z okolního terénu i s jejím odvodněním, nebo odvedením, přesekání a odstranění kořenů ve výkopišti, odstranění napadávek, urovnání dna výkopu. | [8 empty] | Položka obsahuje hloubení rýh traktorbagrem, naložení výkopku na dopravní prostředek pro svislé, nebo vodorovné přemístění, popř. přemístění výkopku do 3 m (po povrchu území), případné zajištění rypadel polštáři, udržování pracoviště a ochranu výkopiště proti stékání srážkové vody z okolního terénu i s jejím odvodněním, nebo odvedením, přesekání a odstranění kořenů ve výkopišti, odstranění napadávek, urovnání dna výkopu. |  | 3
|  | TZ D.2.1.05.a: |  | 0 | [7 empty] | TZ D.2.1.05.a:
|  | v.č. D.2.1.05.b-01 až 04: |  | 0 | [7 empty] | v.č. D.2.1.05.b-01 až 04:
|  | Začátek provozního součtu |  | 0 | [7 empty] | Začátek provozního součtu
|  | SŠ1 - DŠ1 DN400:14,40*1,00*(1,80+3,30)/2 |  | 36.72 | [7 empty] | SŠ1 - DŠ1 DN400:14,40*1,00*(1,80+3,30)/2
|  | DŠ1 - DŠ2 DN400:14,20*1,00*(1,80+1,88)/2 |  | 26.128 | [7 empty] | DŠ1 - DŠ2 DN400:14,20*1,00*(1,80+1,88)/2
|  | DŠ2 - DS3 DN250:18,20*0,80*(1,88+1,52)/2 |  | 24.752 | [7 empty] | DŠ2 - DS3 DN250:18,20*0,80*(1,88+1,52)/2
|  | DŠ3 - Dešťový svod DN200:24,50*0,80*(1,52+1,03)/2 |  | 24.99 | [7 empty] | DŠ3 - Dešťový svod DN200:24,50*0,80*(1,52+1,03)/2
|  | Rozšíření pro šachty:1,60*(1,60-1,00)*(1,80+1,88) |  | 3.5328 | [7 empty] | Rozšíření pro šachty:1,60*(1,60-1,00)*(1,80+1,88)
|  | 1,60*(1,60-0,80)*1,52 |  | 1.9456 | [7 empty] | 1,60*(1,60-0,80)*1,52
|  | Prohloubení pro šachty:1,60*1,60*0,20*3 |  | 1.536 | [7 empty] | Prohloubení pro šachty:1,60*1,60*0,20*3
|  | DŠ4 - DŠ5 DN200:17,50*0,80*(1,85+1,23)/2 |  | 21.56 | [7 empty] | DŠ4 - DŠ5 DN200:17,50*0,80*(1,85+1,23)/2
|  | Rozšíření pro šachty:1,60*(1,60-0,80)*(1,85+1,23) |  | 3.9424 | [7 empty] | Rozšíření pro šachty:1,60*(1,60-0,80)*(1,85+1,23)
|  | Prohloubení pro šachty:1,60*1,60*0,20*2 |  | 1.024 | [7 empty] | Prohloubení pro šachty:1,60*1,60*0,20*2
|  | Přípojka k UV: |  | 0 | [7 empty] | Přípojka k UV:
|  | UV1 DN150:8,50*0,80*(1,23+1,20)/2 |  | 8.262 | [7 empty] | UV1 DN150:8,50*0,80*(1,23+1,20)/2
|  | UV2 DN150:1,00*0,80*(1,23+1,20)/2 |  | 0.972 | [7 empty] | UV2 DN150:1,00*0,80*(1,23+1,20)/2
|  | UV3 DN150:3,00*0,80*(1,65+1,50)/2 |  | 3.78 | [7 empty] | UV3 DN150:3,00*0,80*(1,65+1,50)/2
|  | Přípojka k deš'tovým svodům: |  | 0 | [7 empty] | Přípojka k deš'tovým svodům:
|  | DN200:5,00*0,80*(1,35+1,10)/2 |  | 4.9 | [7 empty] | DN200:5,00*0,80*(1,35+1,10)/2
|  | 2,00*0,80*(1,80+1,03)/2 |  | 2.264 | [7 empty] | 2,00*0,80*(1,80+1,03)/2
|  | 4,20*0,80*(1,80+1,03)/2 |  | 4.7544 | [7 empty] | 4,20*0,80*(1,80+1,03)/2
|  | DN100:7,00*0,80*(1,10+0,90)/2 |  | 5.6 | [7 empty] | DN100:7,00*0,80*(1,10+0,90)/2
|  | 3,50*0,80*(1,10+0,90)/2 |  | 2.8 | [7 empty] | 3,50*0,80*(1,10+0,90)/2
|  | 1,60*0,80*(2,50+0,90)/2 |  | 2.176 | [7 empty] | 1,60*0,80*(2,50+0,90)/2
|  | Vsakovací studna:1,00 |  | 1 | [7 empty] | Vsakovací studna:1,00
|  | Konec provozního součtu |  | 182.6392 | [7 empty] | Konec provozního součtu
|  | Hornina tř. 3 - 50%:182,6392*0,5 |  | 91.3196 | [7 empty] | Hornina tř. 3 - 50%:182,6392*0,5
3 | 151841111REE | Montáž a demontáž pažících boxů rýh šířky do 1,0 m a hloubky do 2,50 m | m2 | 196.361 |  | 0 | 0 | 0 | 0 | 0 |  |  | 2 | 1 | 1 | 1 | 1 | 0 | 0 | 0 | 0 | 0 | 1 | 1
|  | Montáž a demontáž pažicího boxu z mechanicky rozpínaných plnostěnných ocelových bočnic. | [8 empty] | Montáž a demontáž pažicího boxu z mechanicky rozpínaných plnostěnných ocelových bočnic. |  | 3
|  | POLOŽKA OBSAHUJE I PŘEPRAVU PAŽICÍHO BOXU. | [8 empty] | POLOŽKA OBSAHUJE I PŘEPRAVU PAŽICÍHO BOXU. |  | 3
|  | Pažicí box - rozměry: | [8 empty] | Pažicí box - rozměry: |  | 3
|  | - výška do 2,4 m | [8 empty] | - výška do 2,4 m |  | 3
|  | - šířka do 1 m | [8 empty] | - šířka do 1 m |  | 3
|  | - délka 3 m | [8 empty] | - délka 3 m |  | 3
|  | TZ D.2.1.05.a: |  | 0 | [7 empty] | TZ D.2.1.05.a:
|  | v.č. D.2.1.05.b-01 až 04: |  | 0 | [7 empty] | v.č. D.2.1.05.b-01 až 04:
|  | SŠ1 - DŠ1 DN400:14,40*(1,80+3,30)/2 |  | 36.72 | [7 empty] | SŠ1 - DŠ1 DN400:14,40*(1,80+3,30)/2
|  | DŠ1 - DŠ2 DN400:14,20*(1,80+1,88)/2 |  | 26.128 | [7 empty] | DŠ1 - DŠ2 DN400:14,20*(1,80+1,88)/2
|  | DŠ2 - DS3 DN250:18,20*(1,88+1,52)/2 |  | 30.94 | [7 empty] | DŠ2 - DS3 DN250:18,20*(1,88+1,52)/2
|  | DŠ3 - Dešťový svod DN200:24,50*(1,52+1,03)/2 |  | 31.2375 | [7 empty] | DŠ3 - Dešťový svod DN200:24,50*(1,52+1,03)/2
|  | DŠ4 - DŠ5 DN200:17,50*(1,85+1,23)/2 |  | 26.95 | [7 empty] | DŠ4 - DŠ5 DN200:17,50*(1,85+1,23)/2
|  | Přípojka k UV: |  | 0 | [7 empty] | Přípojka k UV:
|  | UV1 DN150:8,50*(1,23+1,20)/2 |  | 10.3275 | [7 empty] | UV1 DN150:8,50*(1,23+1,20)/2
|  | UV2 DN150:1,00*(1,23+1,20)/2 |  | 1.215 | [7 empty] | UV2 DN150:1,00*(1,23+1,20)/2
|  | UV3 DN150:3,00*(1,65+1,50)/2 |  | 4.725 | [7 empty] | UV3 DN150:3,00*(1,65+1,50)/2
|  | Přípojka k deš'tovým svodům: |  | 0 | [7 empty] | Přípojka k deš'tovým svodům:
|  | DN200:5,00*(1,35+1,10)/2 |  | 6.125 | [7 empty] | DN200:5,00*(1,35+1,10)/2
|  | 2,00*(1,80+1,03)/2 |  | 2.83 | [7 empty] | 2,00*(1,80+1,03)/2
|  | 4,20*(1,80+1,03)/2 |  | 5.943 | [7 empty] | 4,20*(1,80+1,03)/2
|  | DN100:7,00*(1,10+0,90)/2 |  | 7 | [7 empty] | DN100:7,00*(1,10+0,90)/2
|  | 3,50*(1,10+0,90)/2 |  | 3.5 | [7 empty] | 3,50*(1,10+0,90)/2
|  | 1,60*(2,50+0,90)/2 |  | 2.72 | [7 empty] | 1,60*(2,50+0,90)/2
4 | 162601102R00 | Vodorovné přemístění výkopku na skládku zhotovitele | m3 | 182.6392 |  | 0 | 0 | 0 | 0 | 0 |  |  | 2 | 1 | 1 | 1 | 1 | 0 | 0 | 0 | 0 | 0 | 1 | 1
|  | TZ D.2.1.05.a: |  | 0 | [7 empty] | TZ D.2.1.05.a:
|  | v.č. D.2.1.05.b-01 až 04: |  | 0 | [7 empty] | v.č. D.2.1.05.b-01 až 04:
|  | Zemina z výkopů - Hornina tř. 2 a 3:182,6392 |  | 182.6392 | [7 empty] | Zemina z výkopů - Hornina tř. 2 a 3:182,6392
5 | 174100050RAB | Zásyp jam,rýh a šachet štěrkodrtí fr. 0-63 mm včetně dodávky štěrkodrtě | m3 | 102.66 |  | 0 | 0 | 0 | 0 | 0 |  |  | 2 | 1 | 1 | 1 | 1 | 0 | 0 | 0 | 0 | 0 | 1 | 1
|  | TZ D.2.1.05.a: |  | 0 | [7 empty] | TZ D.2.1.05.a:
|  | v.č. D.2.1.05.b-01 až 04: |  | 0 | [7 empty] | v.č. D.2.1.05.b-01 až 04:
|  | Výkopy:182,6392 |  | 182.6392 | [7 empty] | Výkopy:182,6392
|  | Odpočet konstrukcí, lože a obsypů: |  | 0 | [7 empty] | Odpočet konstrukcí, lože a obsypů:
|  | DN100:-13,60*0,80*(0,10+0,30+0,10) |  | -5.44 | [7 empty] | DN100:-13,60*0,80*(0,10+0,30+0,10)
|  | DN150:-12,50*0,80*(0,15+0,30+0,10) |  | -5.5 | [7 empty] | DN150:-12,50*0,80*(0,15+0,30+0,10)
|  | DN200:-57,70*0,80*(0,20+0,30+0,10) |  | -27.696 | [7 empty] | DN200:-57,70*0,80*(0,20+0,30+0,10)
|  | DN250:-18,20*0,80*(0,25+0,30+0,10) |  | -9.464 | [7 empty] | DN250:-18,20*0,80*(0,25+0,30+0,10)
|  | DN400:-28,60*1,00*(0,40+0,30+0,10) |  | -22.88 | [7 empty] | DN400:-28,60*1,00*(0,40+0,30+0,10)
|  | Šachty:-0,62^2*Pi*(1,80+1,88+1,52+1,85+1,23) |  | -9.9992 | [7 empty] | Šachty:-0,62^2*Pi*(1,80+1,88+1,52+1,85+1,23)
|  | Vsakovací stucna:1,00 |  | 1 | [7 empty] | Vsakovací stucna:1,00
6 | 175100020RAB | Obsyp potrubí štěrkopískem včetně dodávka štěrkopísku | m3 | 53.3322 |  | 0 | 0 | 0 | 0 | 0 |  |  | 2 | 1 | 1 | 1 | 1 | 0 | 0 | 0 | 0 | 0 | 1 | 1
|  | TZ D.2.1.05.a: |  | 0 | [7 empty] | TZ D.2.1.05.a:
|  | v.č. D.2.1.05.b-01 až 04: |  | 0 | [7 empty] | v.č. D.2.1.05.b-01 až 04:
|  | DN100:13,60*(0,80*(0,10+0,30)-0,05^2*Pi) |  | 4.2452 | [7 empty] | DN100:13,60*(0,80*(0,10+0,30)-0,05^2*Pi)
|  | DN150:12,50*(0,80*(0,15+0,30)-0,075^2*Pi) |  | 4.2791 | [7 empty] | DN150:12,50*(0,80*(0,15+0,30)-0,075^2*Pi)
|  | DN200:57,70*(0,80*(0,20+0,30)-0,10^2*Pi) |  | 21.2673 | [7 empty] | DN200:57,70*(0,80*(0,20+0,30)-0,10^2*Pi)
|  | DN250:18,20*(0,80*(0,25+0,30)-0,125^2*Pi) |  | 7.1146 | [7 empty] | DN250:18,20*(0,80*(0,25+0,30)-0,125^2*Pi)
|  | DN400:28,60*(1,00*(0,40+0,30)-0,20^2*Pi) |  | 16.426 | [7 empty] | DN400:28,60*(1,00*(0,40+0,30)-0,20^2*Pi)
7 | 199000002R00 | Poplatek za skládku horniny | m3 | 182.6392 |  | 0 | 0 | 0 | 0 | 0 |  |  | 2 | 1 | 1 | 1 | 1 | 0 | 0 | 0 | 0 | 0 | 1 | 1
|  | TZ D.2.1.05.a: |  | 0 | [7 empty] | TZ D.2.1.05.a:
|  | v.č. D.2.1.05.b-01 až 04: |  | 0 | [7 empty] | v.č. D.2.1.05.b-01 až 04:
|  | Zemina z výkopů - Hornina tř. 2 a 3:182,6392 |  | 182.6392 | [7 empty] | Zemina z výkopů - Hornina tř. 2 a 3:182,6392
| Celkem za | 1 Zemní práce |  |  |  | 0 |  | 0 |  | 0 |  |  | 4 |  |  |  |  | 0 | 0 | 0 | 0 | 0
Díl: | 2 | Základy a zvláštní zakládání | [10 empty] | 1
8 | 213150065RAA | Vsakovací nádrž pro odvodnění o objemu 1 m3 | soubor | 1 |  | 0 | 1.985 | 1.985 | 0 | 0 |  |  | 2 | 1 | 1 | 1 | 1 | 0 | 0 | 0 | 0 | 0 | 1 | 1
|  | Součástí položky je: | [8 empty] | Součástí položky je: |  | 3
|  | - dodávka a montáž geotextílie (cca 6 m2) | [8 empty] | - dodávka a montáž geotextílie (cca 6 m2) |  | 3
|  | - dodávka a uložení štěrkodrti do výkopu (cca 1 m3) | [8 empty] | - dodávka a uložení štěrkodrti do výkopu (cca 1 m3) |  | 3
|  | TZ D.2.1.05.a: |  | 0 | [7 empty] | TZ D.2.1.05.a:
|  | v.č. D.2.1.05.b-01 až 04: |  | 0 | [7 empty] | v.č. D.2.1.05.b-01 až 04:
|  | Vsakovací studna:1 |  | 1 | [7 empty] | Vsakovací studna:1
| Celkem za | 2 Základy a zvláštní zakládání |  |  |  | 0 |  | 1.985 |  | 0 |  |  | 4 |  |  |  |  | 0 | 0 | 0 | 0 | 0
Díl: | 45 | Podkladní a vedlejší konstrukce | [10 empty] | 1
9 | 451572111R00 | Lože pod potrubí z kameniva těženého 0 - 4 mm | m3 | 11.436 |  | 0 | 0 | 0 | 0 | 0 |  |  | 2 | 1 | 1 | 1 | 1 | 0 | 0 | 0 | 0 | 0 | 1 | 1
|  | TZ D.2.1.05.a: |  | 0 | [7 empty] | TZ D.2.1.05.a:
|  | v.č. D.2.1.05.b-01 až 04: |  | 0 | [7 empty] | v.č. D.2.1.05.b-01 až 04:
|  | DN100:(13,60-0,50*3)*0,80*0,10 |  | 0.968 | [7 empty] | DN100:(13,60-0,50*3)*0,80*0,10
|  | DN150:12,50*0,80*0,10 |  | 1 | [7 empty] | DN150:12,50*0,80*0,10
|  | DN200:(57,70-0,50*3+1,00*1)*0,80*0,10 |  | 4.576 | [7 empty] | DN200:(57,70-0,50*3+1,00*1)*0,80*0,10
|  | DN250:18,20*0,80*0,10 |  | 1.456 | [7 empty] | DN250:18,20*0,80*0,10
|  | DN400:28,60*1,00*0,10 |  | 2.86 | [7 empty] | DN400:28,60*1,00*0,10
|  | Rozšíření pro šachty:1,60*(1,60-0,80)*0,10*3 |  | 0.384 | [7 empty] | Rozšíření pro šachty:1,60*(1,60-0,80)*0,10*3
|  | 1,60*(1,60-1,00)*0,10*2 |  | 0.192 | [7 empty] | 1,60*(1,60-1,00)*0,10*2
10 | 452112111R00 | Osazení beton, prstenců pod poklopy,výšky do100 mm | kus | 7 |  | 0 | 0.0066 | 0.0462 | 0 | 0 |  |  | 2 | 1 | 1 | 1 | 1 | 0 | 0 | 0 | 0 | 0 | 1 | 1
|  | Volba položky se řídí výškou prstence nebo rámu. V položkách nejsou zakalkulovány náklady na dodávku betonových výrobků; | [8 empty] | Volba položky se řídí výškou prstence nebo rámu. V položkách nejsou zakalkulovány náklady na dodávku betonových výrobků; |  | 3
|  | TZ D.2.1.05.a: |  | 0 | [7 empty] | TZ D.2.1.05.a:
|  | v.č. D.2.1.05.b-01 až 04: |  | 0 | [7 empty] | v.č. D.2.1.05.b-01 až 04:
|  | VP H8:3 |  | 3 | [7 empty] | VP H8:3
|  | VP H10:4 |  | 4 | [7 empty] | VP H10:4
11 | 59224347.B | Prstenec vyrovn šachetní TBW-Q 80/625/120 | kus | 3.03 |  | 0 | 0.053 | 0.16059 |  | 0 |  |  | 2 | 3 | 1 | 59224347.B | 1 | 0 | 0 | 0 | 0 | 0 | 3 | 1
|  | TZ D.2.1.05.a: |  | 0 | [7 empty] | TZ D.2.1.05.a:
|  | v.č. D.2.1.05.b-01 až 04: |  | 0 | [7 empty] | v.č. D.2.1.05.b-01 až 04:
|  | VP H8:3*1,01 |  | 3.03 | [7 empty] | VP H8:3*1,01
12 | 59224348.BL | Prstenec vyrovn šachetní TBW-Q 100/625/120 | kus | 4.04 |  | 0 | 0.068 | 0.27472 |  | 0 |  |  | 2 | 3 | 1 | 59224348.BL | 1 | 0 | 0 | 0 | 0 | 0 | 3 | 1
|  | TZ D.2.1.05.a: |  | 0 | [7 empty] | TZ D.2.1.05.a:
|  | v.č. D.2.1.05.b-01 až 04: |  | 0 | [7 empty] | v.č. D.2.1.05.b-01 až 04:
|  | VP H10:4*1,01 |  | 4.04 | [7 empty] | VP H10:4*1,01
| Celkem za | 45 Podkladní a vedlejší konstrukce |  |  |  | 0 |  | 0.48151 |  | 0 |  |  | 4 |  |  |  |  | 0 | 0 | 0 | 0 | 0
Díl: | 8 | Trubní vedení | [10 empty] | 1
13 | 831350015RAA | Kanalizace z trub PVC hrdlových DN400 Propojení stávajícího potrubí do nové šachty | soubor | 3 |  | 0 | 1.0468 | 3.1404 | 0 | 0 |  |  | 2 | 1 | 1 | 1 | 1 | 0 | 0 | 0 | 0 | 0 | 1 | 1
|  | Součástí položky je: | [8 empty] | Součástí položky je: |  | 3
|  | - úprava stávajícího potrubí pro osazení nové šachty nebo napojení na novou šachtu | [8 empty] | - úprava stávajícího potrubí pro osazení nové šachty nebo napojení na novou šachtu |  | 3
|  | - dodávka nového potrubí v délce min. 2x1,0 m včetně potřebných tvarovek | [8 empty] | - dodávka nového potrubí v délce min. 2x1,0 m včetně potřebných tvarovek |  | 3
|  | - provedení propojení včetně napojení na novou šachtu | [8 empty] | - provedení propojení včetně napojení na novou šachtu |  | 3
|  | TZ D.2.1.05.a: |  | 0 | [7 empty] | TZ D.2.1.05.a:
|  | v.č. D.2.1.05.b-01 až 04: |  | 0 | [7 empty] | v.č. D.2.1.05.b-01 až 04:
|  | Napojení SŠ1:1 |  | 1 | [7 empty] | Napojení SŠ1:1
|  | Napojení DŠ2:1 |  | 1 | [7 empty] | Napojení DŠ2:1
|  | Napojení DŠ4:1 |  | 1 | [7 empty] | Napojení DŠ4:1
14 | 871311111R00 | Montáž trubek z PVC ve výkopu DN 150 | m | 26.1 |  | 0 | 0.0001 | 0.00261 | 0 | 0 |  |  | 2 | 1 | 1 | 1 | 1 | 0 | 0 | 0 | 0 | 0 | 1 | 1
|  | Položka je určena pro montáž potrubí z PVC trubektěsněných gumovým kroužkem. Volba položky se řídí vnitřním průměrem trubky. V položce jsou zakalkulovány i náklady na montáž tvarovek. V položce nejsou zakalkulovány náklady na dodání trubek a tvarovek; tyto materiály se oceňují ve specifikaci. | [8 empty] | Položka je určena pro montáž potrubí z PVC trubektěsněných gumovým kroužkem. Volba položky se řídí vnitřním průměrem trubky. V položce jsou zakalkulovány i náklady na montáž tvarovek. V položce nejsou zakalkulovány náklady na dodání trubek a tvarovek; tyto materiály se oceňují ve specifikaci. |  | 3
|  | TZ D.2.1.05.a: |  | 0 | [7 empty] | TZ D.2.1.05.a:
|  | v.č. D.2.1.05.b-01 až 04: |  | 0 | [7 empty] | v.č. D.2.1.05.b-01 až 04:
|  | DN100:13,60 |  | 13.6 | [7 empty] | DN100:13,60
|  | DN150:12,50 |  | 12.5 | [7 empty] | DN150:12,50
15 | 871351111R00 | Montáž trubek z PVC ve výkopu DN 200 | m | 57.7 |  | 0 | 0.00011 | 0.006347 | 0 | 0 |  |  | 2 | 1 | 1 | 1 | 1 | 0 | 0 | 0 | 0 | 0 | 1 | 1
|  | Položka je určena pro montáž potrubí z PVC trubektěsněných gumovým kroužkem. Volba položky se řídí vnitřním průměrem trubky. V položce jsou zakalkulovány i náklady na montáž tvarovek. V položce nejsou zakalkulovány náklady na dodání trubek a tvarovek; tyto materiály se oceňují ve specifikaci. | [8 empty] | Položka je určena pro montáž potrubí z PVC trubektěsněných gumovým kroužkem. Volba položky se řídí vnitřním průměrem trubky. V položce jsou zakalkulovány i náklady na montáž tvarovek. V položce nejsou zakalkulovány náklady na dodání trubek a tvarovek; tyto materiály se oceňují ve specifikaci. |  | 3
|  | TZ D.2.1.05.a: |  | 0 | [7 empty] | TZ D.2.1.05.a:
|  | v.č. D.2.1.05.b-01 až 04: |  | 0 | [7 empty] | v.č. D.2.1.05.b-01 až 04:
|  | DN200:57,70 |  | 57.7 | [7 empty] | DN200:57,70
16 | 871371111R00 | Montáž trubek z PVC ve výkopu DN 300 | m | 18.2 |  | 0 | 0.00016 | 0.002912 | 0 | 0 |  |  | 2 | 1 | 1 | 1 | 1 | 0 | 0 | 0 | 0 | 0 | 1 | 1
|  | Položka je určena pro montáž potrubí z PVC trubektěsněných gumovým kroužkem. Volba položky se řídí vnitřním průměrem trubky. V položce jsou zakalkulovány i náklady na montáž tvarovek. V položce nejsou zakalkulovány náklady na dodání trubek a tvarovek; tyto materiály se oceňují ve specifikaci. | [8 empty] | Položka je určena pro montáž potrubí z PVC trubektěsněných gumovým kroužkem. Volba položky se řídí vnitřním průměrem trubky. V položce jsou zakalkulovány i náklady na montáž tvarovek. V položce nejsou zakalkulovány náklady na dodání trubek a tvarovek; tyto materiály se oceňují ve specifikaci. |  | 3
|  | TZ D.2.1.05.a: |  | 0 | [7 empty] | TZ D.2.1.05.a:
|  | v.č. D.2.1.05.b-01 až 04: |  | 0 | [7 empty] | v.č. D.2.1.05.b-01 až 04:
|  | DN250:18,20 |  | 18.2 | [7 empty] | DN250:18,20
17 | 871391111R00 | Montáž trubek z PVC ve výkopu DN 400 | m | 28.6 |  | 0 | 1e-05 | 0.000286 | 0 | 0 |  |  | 2 | 1 | 1 | 1 | 1 | 0 | 0 | 0 | 0 | 0 | 1 | 1
|  | Položka je určena pro montáž potrubí z PVC trubektěsněných gumovým kroužkem. Volba položky se řídí vnitřním průměrem trubky. V položce jsou zakalkulovány i náklady na montáž tvarovek. V položce nejsou zakalkulovány náklady na dodání trubek a tvarovek; tyto materiály se oceňují ve specifikaci. | [8 empty] | Položka je určena pro montáž potrubí z PVC trubektěsněných gumovým kroužkem. Volba položky se řídí vnitřním průměrem trubky. V položce jsou zakalkulovány i náklady na montáž tvarovek. V položce nejsou zakalkulovány náklady na dodání trubek a tvarovek; tyto materiály se oceňují ve specifikaci. |  | 3
|  | TZ D.2.1.05.a: |  | 0 | [7 empty] | TZ D.2.1.05.a:
|  | v.č. D.2.1.05.b-01 až 04: |  | 0 | [7 empty] | v.č. D.2.1.05.b-01 až 04:
|  | DN400:28,60 |  | 28.6 | [7 empty] | DN400:28,60
18 | 892571111R00 | Zkouška těsnosti kanalizace DN do 200, vodou | m | 83.8 |  | 0 | 0 | 0 | 0 | 0 |  |  | 2 | 1 | 1 | 1 | 1 | 0 | 0 | 0 | 0 | 0 | 1 | 1
|  | V položce jsou zakalkulovány náklady na napuštění vodou a dodání vody pro zkoušku těsnosti. | [8 empty] | V položce jsou zakalkulovány náklady na napuštění vodou a dodání vody pro zkoušku těsnosti. |  | 3
|  | TZ D.2.1.05.a: |  | 0 | [7 empty] | TZ D.2.1.05.a:
|  | v.č. D.2.1.05.b-01 až 04: |  | 0 | [7 empty] | v.č. D.2.1.05.b-01 až 04:
|  | DN100:13,60 |  | 13.6 | [7 empty] | DN100:13,60
|  | DN150:12,50 |  | 12.5 | [7 empty] | DN150:12,50
|  | DN200:57,70 |  | 57.7 | [7 empty] | DN200:57,70
19 | 892581111RX0 | Zkouška těsnosti kanalizace DN do 300, vodou včetně kamerové prohlídky | m | 18.2 |  | 0 | 0 | 0 | 0 | 0 |  |  | 2 | 1 | 0 | 0 | 1 | 0 | 0 | 0 | 0 | 0 | 1 | 0
|  | V položce jsou zakalkulovány náklady na napuštění vodou a dodání vody pro zkoušku těsnosti. | [8 empty] | V položce jsou zakalkulovány náklady na napuštění vodou a dodání vody pro zkoušku těsnosti. |  | 3
|  | Provedení kaberové prohlídky včetně dodání elektronického záznamu zadavateli. | [8 empty] | Provedení kaberové prohlídky včetně dodání elektronického záznamu zadavateli. |  | 3
|  | TZ D.2.1.05.a: |  | 0 | [7 empty] | TZ D.2.1.05.a:
|  | v.č. D.2.1.05.b-01 až 04: |  | 0 | [7 empty] | v.č. D.2.1.05.b-01 až 04:
|  | DN250:18,20 |  | 18.2 | [7 empty] | DN250:18,20
20 | 892591111RX0 | Zkouška těsnosti kanalizace DN do 400, vodou včetně kamerové prohlídky | m | 28.6 |  | 0 | 0 | 0 | 0 | 0 |  |  | 2 | 1 | 1 | 1 | 1 | 0 | 0 | 0 | 0 | 0 | 1 | 1
|  | V položce jsou zakalkulovány náklady na napuštění vodou a dodání vody pro zkoušku těsnosti. | [8 empty] | V položce jsou zakalkulovány náklady na napuštění vodou a dodání vody pro zkoušku těsnosti. |  | 3
|  | Provedení kaberové prohlídky včetně dodání elektronického záznamu zadavateli. | [8 empty] | Provedení kaberové prohlídky včetně dodání elektronického záznamu zadavateli. |  | 3
|  | TZ D.2.1.05.a: |  | 0 | [7 empty] | TZ D.2.1.05.a:
|  | v.č. D.2.1.05.b-01 až 04: |  | 0 | [7 empty] | v.č. D.2.1.05.b-01 až 04:
|  | DN400:28,60 |  | 28.6 | [7 empty] | DN400:28,60
21 | 894410075RAC | Šachta z betonových dílců pro DN 400 Sanace stávající šachty | kus | 3 |  | 0 | 1.2356 | 3.7068 | 0 | 0 |  |  | 2 | 1 | 1 | 1 | 1 | 0 | 0 | 0 | 0 | 0 | 1 | 1
|  | Součástí položky je: | [8 empty] | Součástí položky je: |  | 3
|  | - demontáž stávajícího poklopu | [8 empty] | - demontáž stávajícího poklopu |  | 3
|  | - vyčištění šachty | [8 empty] | - vyčištění šachty |  | 3
|  | - provedení sanace vnitřní části šachty včetně kynety rychle tuhnocím materiálem (např. Ergelit a pod.) | [8 empty] | - provedení sanace vnitřní části šachty včetně kynety rychle tuhnocím materiálem (např. Ergelit a pod.) |  | 3
|  | - výšková úprava šachty dle nového terénu (dodávaka a osazení vyrovnávacích prstenců) | [8 empty] | - výšková úprava šachty dle nového terénu (dodávaka a osazení vyrovnávacích prstenců) |  | 3
|  | - součástí položky je i likvidace vybouraného materiáli včetně odvozu na skládku a poplatku | [8 empty] | - součástí položky je i likvidace vybouraného materiáli včetně odvozu na skládku a poplatku |  | 3
|  | TZ D.2.1.05.a: |  | 0 | [7 empty] | TZ D.2.1.05.a:
|  | v.č. D.2.1.05.b-01 až 04: |  | 0 | [7 empty] | v.č. D.2.1.05.b-01 až 04:
|  | SŠ1:1 |  | 1 | [7 empty] | SŠ1:1
|  | SŠ2:1 |  | 1 | [7 empty] | SŠ2:1
|  | SŠ3:1 |  | 1 | [7 empty] | SŠ3:1
22 | 894422111RT1 | Osazení betonových dílců šachet skruže přechodové, na kroužek | kus | 4 |  | 0 | 0 | 0 | 0 | 0 |  |  | 2 | 1 | 1 | 1 | 1 | 0 | 0 | 0 | 0 | 0 | 1 | 1
|  | Položka je určena pro osazení betonových dílců šachet dle DIN 4034, skruže přechodové na kroužek. | [8 empty] | Položka je určena pro osazení betonových dílců šachet dle DIN 4034, skruže přechodové na kroužek. |  | 3
|  | V položce nejsou zakalkulovány náklady na dodání betonových dílců | [8 empty] | V položce nejsou zakalkulovány náklady na dodání betonových dílců |  | 3
|  | TZ D.2.1.05.a: |  | 0 | [7 empty] | TZ D.2.1.05.a:
|  | v.č. D.2.1.05.b-01 až 04: |  | 0 | [7 empty] | v.č. D.2.1.05.b-01 až 04:
|  | Kónus H60:4 |  | 4 | [7 empty] | Kónus H60:4
23 | 894422111V10 | Osazení betonových dílců šachet zákrytová deska nad 1,5 t | kus | 1 |  | 0 | 0 | 0 | 0 | 0 |  |  | 2 | 1 | 1 | 1 | 1 | 0 | 0 | 0 | 0 | 0 | 1 | 1
|  | Položka je určena pro osazení betonových dílců šachet dle DIN 4034, desky zákrytové. | [8 empty] | Položka je určena pro osazení betonových dílců šachet dle DIN 4034, desky zákrytové. |  | 3
|  | V položce nejsou zakalkulovány náklady na dodání betonových dílců | [8 empty] | V položce nejsou zakalkulovány náklady na dodání betonových dílců |  | 3
|  | TZ D.2.1.05.a: |  | 0 | [7 empty] | TZ D.2.1.05.a:
|  | v.č. D.2.1.05.b-01 až 04: |  | 0 | [7 empty] | v.č. D.2.1.05.b-01 až 04:
|  | Zákrytová deska:1 |  | 1 | [7 empty] | Zákrytová deska:1
24 | 894423111RT1 | Osazení betonových dílců šachet šachtová dna, na kroužek, do 2,0 t | kus | 5 |  | 0 | 0 | 0 | 0 | 0 |  |  | 2 | 1 | 1 | 1 | 1 | 0 | 0 | 0 | 0 | 0 | 1 | 1
|  | Položka je určena pro osazení betonových dílců šachet dle DIN 4034, šachtová dna na kroužek, hmotnost do 2,0 t. | [8 empty] | Položka je určena pro osazení betonových dílců šachet dle DIN 4034, šachtová dna na kroužek, hmotnost do 2,0 t. |  | 3
|  | V položce nejsou zakalkulovány náklady na dodání betonových dílců; | [8 empty] | V položce nejsou zakalkulovány náklady na dodání betonových dílců; |  | 3
|  | TZ D.2.1.05.a: |  | 0 | [7 empty] | TZ D.2.1.05.a:
|  | v.č. D.2.1.05.b-01 až 04: |  | 0 | [7 empty] | v.č. D.2.1.05.b-01 až 04:
|  | Šachtové dno:5 |  | 5 | [7 empty] | Šachtové dno:5
25 | 899000002RA0 | Zaslepení stávající kanalizace DN400 | soubor | 1 |  | 0 | 0 | 0 | 0 | 0 |  |  | 2 | 1 | 1 | 1 | 1 | 0 | 0 | 0 | 0 | 0 | 1 | 1
|  | TZ D.2.1.05.a: |  | 0 | [7 empty] | TZ D.2.1.05.a:
|  | v.č. D.2.1.05.b-01 až 04: |  | 0 | [7 empty] | v.č. D.2.1.05.b-01 až 04:
|  | Zaslepení v SŠ1 - DN400:1 |  | 1 | [7 empty] | Zaslepení v SŠ1 - DN400:1
26 | 899103111R00 | Osazení poklopu s rámem do 150 kg | kus | 8 |  | 0 | 0.00702 | 0.05616 | 0 | 0 |  |  | 2 | 1 | 1 | 1 | 1 | 0 | 0 | 0 | 0 | 0 | 1 | 1
|  | TZ D.2.1.05.a: |  | 0 | [7 empty] | TZ D.2.1.05.a:
|  | v.č. D.2.1.05.b-01 až 04: |  | 0 | [7 empty] | v.č. D.2.1.05.b-01 až 04:
|  | Poklop s odvětráním - nové šachty:5 |  | 5 | [7 empty] | Poklop s odvětráním - nové šachty:5
|  | Poklop s odvětráním - stávající šachty:3 |  | 3 | [7 empty] | Poklop s odvětráním - stávající šachty:3
27 | 28611260.B | Trubka kanalizační PVC KG DN 100 SN4 | m | 14.8648 |  | 0 | 0.00321 | 0.047716 |  | 0 |  |  | 2 | 3 | 1 | 28611260.B | 1 | 0 | 0 | 0 | 0 | 0 | 3 | 1
|  | Kanalizační trubky hladké SN 4 z PVC podle ČSN EN 13476 | [8 empty] | Kanalizační trubky hladké SN 4 z PVC podle ČSN EN 13476 |  | 3
3
|  | TZ D.2.1.05.a: |  | 0 | [7 empty] | TZ D.2.1.05.a:
|  | v.č. D.2.1.05.b-01 až 04: |  | 0 | [7 empty] | v.č. D.2.1.05.b-01 až 04:
|  | DN100:13,60*1,093 |  | 14.8648 | [7 empty] | DN100:13,60*1,093
28 | 28611262.B | Trubka kanalizační PVC KG DN 150 SN8 | m | 13.6625 |  | 0 | 0.00321 | 0.043857 |  | 0 |  |  | 2 | 3 | 1 | 28611262.B | 1 | 0 | 0 | 0 | 0 | 0 | 3 | 1
|  | Kanalizační trubky hladké SN 8 z PVC podle ČSN EN 13476 | [8 empty] | Kanalizační trubky hladké SN 8 z PVC podle ČSN EN 13476 |  | 3
|  | TZ D.2.1.05.a: |  | 0 | [7 empty] | TZ D.2.1.05.a:
|  | v.č. D.2.1.05.b-01 až 04: |  | 0 | [7 empty] | v.č. D.2.1.05.b-01 až 04:
|  | DN150:12,50*1,093 |  | 13.6625 | [7 empty] | DN150:12,50*1,093
29 | 28611265.B | Trubka kanalizační PVC KG DN 200 SN8 | m | 63.0661 |  | 0 | 0.0252 | 1.5893 |  | 0 |  |  | 2 | 3 | 1 | 28611265.B | 1 | 0 | 0 | 0 | 0 | 0 | 3 | 1
|  | Kanalizační trubky hladké SN 8 z PVC podle ČSN EN 13476 | [8 empty] | Kanalizační trubky hladké SN 8 z PVC podle ČSN EN 13476 |  | 3
|  | TZ D.2.1.05.a: |  | 0 | [7 empty] | TZ D.2.1.05.a:
|  | v.č. D.2.1.05.b-01 až 04: |  | 0 | [7 empty] | v.č. D.2.1.05.b-01 až 04:
|  | DN200:57,70*1,093 |  | 63.0661 | [7 empty] | DN200:57,70*1,093
30 | 28611268.B | Trubka kanalizační PVC KG DN 250 SN8 | m | 19.8926 |  | 0 | 0.00779 | 0.15496 |  | 0 |  |  | 2 | 3 | 1 | 28611268.B | 1 | 0 | 0 | 0 | 0 | 0 | 3 | 1
|  | Kanalizační trubky hladké SN 8 z PVC podle ČSN EN 13476 | [8 empty] | Kanalizační trubky hladké SN 8 z PVC podle ČSN EN 13476 |  | 3
|  | TZ D.2.1.05.a: |  | 0 | [7 empty] | TZ D.2.1.05.a:
|  | v.č. D.2.1.05.b-01 až 04: |  | 0 | [7 empty] | v.č. D.2.1.05.b-01 až 04:
|  | DN250:18,20*1,093 |  | 19.8926 | [7 empty] | DN250:18,20*1,093
31 | 28611275.B | Trubka kanalizační PVC KG DN 400 SN8 | m | 31.2598 |  | 0 | 0.0999 | 3.1229 |  | 0 |  |  | 2 | 3 | 1 | 28611275.B | 1 | 0 | 0 | 0 | 0 | 0 | 3 | 1
|  | Kanalizační trubky hladké SN 8 z PVC podle ČSN EN 13476 | [8 empty] | Kanalizační trubky hladké SN 8 z PVC podle ČSN EN 13476 |  | 3
|  | TZ D.2.1.05.a: |  | 0 | [7 empty] | TZ D.2.1.05.a:
|  | v.č. D.2.1.05.b-01 až 04: |  | 0 | [7 empty] | v.č. D.2.1.05.b-01 až 04:
|  | DN400:28,60*1,093 |  | 31.2598 | [7 empty] | DN400:28,60*1,093
32 | 28650651 | Koleno kanalizační PVC DN 100-45° | kus | 6.09 |  | 0 | 0.00037 | 0.0022533 |  | 0 |  |  | 2 | 3 | 1 | 28650651 | 1 | 0 | 0 | 0 | 0 | 0 | 3 | 1
|  | Kanalizační tvarovky DN 100 - 500 z PVC podle ČSN EN 1401 SN8 | [8 empty] | Kanalizační tvarovky DN 100 - 500 z PVC podle ČSN EN 1401 SN8 |  | 3
|  | TZ D.2.1.05.a: |  | 0 | [7 empty] | TZ D.2.1.05.a:
|  | v.č. D.2.1.05.b-01 až 04: |  | 0 | [7 empty] | v.č. D.2.1.05.b-01 až 04:
|  | Koleno DN100 - 45°:6*1,015 |  | 6.09 | [7 empty] | Koleno DN100 - 45°:6*1,015
33 | 28650652 | Koleno kanalizační PVC DN 150-45° | kus | 1.015 |  | 0 | 0.00037 | 0.00037555 |  | 0 |  |  | 2 | 3 | 1 | 28650652 | 1 | 0 | 0 | 0 | 0 | 0 | 3 | 1
|  | Kanalizační tvarovky DN 100 - 500 z PVC podle ČSN EN 1401 SN8 | [8 empty] | Kanalizační tvarovky DN 100 - 500 z PVC podle ČSN EN 1401 SN8 |  | 3
|  | TZ D.2.1.05.a: |  | 0 | [7 empty] | TZ D.2.1.05.a:
|  | v.č. D.2.1.05.b-01 až 04: |  | 0 | [7 empty] | v.č. D.2.1.05.b-01 až 04:
|  | Koleno DN150 - 45°:1*1,015 |  | 1.015 | [7 empty] | Koleno DN150 - 45°:1*1,015
34 | 28650653 | Koleno kanalizační PVC DN 200-45° | kus | 11.165 |  | 0 | 0.00037 | 0.004131 |  | 0 |  |  | 2 | 3 | 1 | 28650653 | 1 | 0 | 0 | 0 | 0 | 0 | 3 | 1
|  | Kanalizační tvarovky DN 100 - 500 z PVC podle ČSN EN 1401 SN8 | [8 empty] | Kanalizační tvarovky DN 100 - 500 z PVC podle ČSN EN 1401 SN8 |  | 3
|  | TZ D.2.1.05.a: |  | 0 | [7 empty] | TZ D.2.1.05.a:
|  | v.č. D.2.1.05.b-01 až 04: |  | 0 | [7 empty] | v.č. D.2.1.05.b-01 až 04:
|  | Koleno DN200 - 45°:11*1,015 |  | 11.165 | [7 empty] | Koleno DN200 - 45°:11*1,015
35 | 28650693 | Odbočka kanalizační PVC DN 200/100 - 45° | kus | 1.015 |  | 0 | 0.00037 | 0.00037555 |  | 0 |  |  | 2 | 3 | 1 | 28650693 | 1 | 0 | 0 | 0 | 0 | 0 | 3 | 1
|  | Kanalizační tvarovky DN 100 - 500 z PVC podle ČSN EN 1401 SN8 | [8 empty] | Kanalizační tvarovky DN 100 - 500 z PVC podle ČSN EN 1401 SN8 |  | 3
|  | TZ D.2.1.05.a: |  | 0 | [7 empty] | TZ D.2.1.05.a:
|  | v.č. D.2.1.05.b-01 až 04: |  | 0 | [7 empty] | v.č. D.2.1.05.b-01 až 04:
|  | Odbočka DN200/100 - 45°:1*1,015 |  | 1.015 | [7 empty] | Odbočka DN200/100 - 45°:1*1,015
36 | 28650694 | Odbočka kanalizační PVC DN 200/150 - 45° | kus | 1.015 |  | 0 | 0.00037 | 0.00037555 |  | 0 |  |  | 2 | 3 | 1 | 28650694 | 1 | 0 | 0 | 0 | 0 | 0 | 3 | 1
|  | Kanalizační tvarovky DN 100 - 500 z PVC podle ČSN EN 1401 SN8 | [8 empty] | Kanalizační tvarovky DN 100 - 500 z PVC podle ČSN EN 1401 SN8 |  | 3
|  | TZ D.2.1.05.a: |  | 0 | [7 empty] | TZ D.2.1.05.a:
|  | v.č. D.2.1.05.b-01 až 04: |  | 0 | [7 empty] | v.č. D.2.1.05.b-01 až 04:
|  | Odbočka DN200/150 - 45°:1*1,015 |  | 1.015 | [7 empty] | Odbočka DN200/150 - 45°:1*1,015
37 | 28650705 | Odbočka kanalizační PVC DN 250/200 - 45° | kus | 1.015 |  | 0 | 0.00037 | 0.00037555 |  | 0 |  |  | 2 | 3 | 1 | 28650705 | 1 | 0 | 0 | 0 | 0 | 0 | 3 | 1
|  | Kanalizační tvarovky DN 100 - 500 z PVC podle ČSN EN 1401 SN8 | [8 empty] | Kanalizační tvarovky DN 100 - 500 z PVC podle ČSN EN 1401 SN8 |  | 3
|  | TZ D.2.1.05.a: |  | 0 | [7 empty] | TZ D.2.1.05.a:
|  | v.č. D.2.1.05.b-01 až 04: |  | 0 | [7 empty] | v.č. D.2.1.05.b-01 až 04:
|  | Odbočka DN250/200 - 45°:1*1,015 |  | 1.015 | [7 empty] | Odbočka DN250/200 - 45°:1*1,015
38 | 28650743 | Odbočka kanalizační PVC DN 400/100 - 45° | kus | 1.015 |  | 0 | 0.00037 | 0.00037555 |  | 0 |  |  | 2 | 3 | 1 | 28650743 | 1 | 0 | 0 | 0 | 0 | 0 | 3 | 1
|  | Kanalizační tvarovky DN 100 - 500 z PVC podle ČSN EN 1401 SN8 | [8 empty] | Kanalizační tvarovky DN 100 - 500 z PVC podle ČSN EN 1401 SN8 |  | 3
|  | TZ D.2.1.05.a: |  | 0 | [7 empty] | TZ D.2.1.05.a:
|  | v.č. D.2.1.05.b-01 až 04: |  | 0 | [7 empty] | v.č. D.2.1.05.b-01 až 04:
|  | Odbočka DN400/100 - 45°:1*1,015 |  | 1.015 | [7 empty] | Odbočka DN400/100 - 45°:1*1,015
39 | 28650745 | Odbočka kanalizační PVC DN 400/200 - 45° | kus | 1.015 |  | 0 | 0.00037 | 0.00037555 |  | 0 |  |  | 2 | 3 | 1 | 28650745 | 1 | 0 | 0 | 0 | 0 | 0 | 3 | 1
|  | Kanalizační tvarovky DN 100 - 500 z PVC podle ČSN EN 1401 SN8 | [8 empty] | Kanalizační tvarovky DN 100 - 500 z PVC podle ČSN EN 1401 SN8 |  | 3
|  | TZ D.2.1.05.a: |  | 0 | [7 empty] | TZ D.2.1.05.a:
|  | v.č. D.2.1.05.b-01 až 04: |  | 0 | [7 empty] | v.č. D.2.1.05.b-01 až 04:
|  | Odbočka DN400/200 - 45°:1*1,015 |  | 1.015 | [7 empty] | Odbočka DN400/200 - 45°:1*1,015
40 | 55243442.O.2 | Poklop na vstupní šachtu D 400 REXEL CDRE60BU | kus | 8 |  | 0 | 0.196 | 1.568 |  | 0 |  |  | 2 | 3 | 1 | 55243442.O.2 | 1 | 0 | 0 | 0 | 0 | 0 | 3 | 1
|  | Poklop s odvětráním - nové šachty:5 |  | 5 | [7 empty] | Poklop s odvětráním - nové šachty:5
|  | Poklop s odvětráním - stávající šachty:3 |  | 3 | [7 empty] | Poklop s odvětráním - stávající šachty:3
|  | TZ D.2.1.05.a: |  | 0 | [7 empty] | TZ D.2.1.05.a:
|  | v.č. D.2.1.05.b-01 až 04: |  | 0 | [7 empty] | v.č. D.2.1.05.b-01 až 04:
41 | 59224353.B | Konus šachetní TBR-Q 600/1000x625/120 SPK | kus | 4.04 |  | 0 | 0.595 | 2.4038 |  | 0 |  |  | 2 | 3 | 1 | 59224353.B | 1 | 0 | 0 | 0 | 0 | 0 | 3 | 1
|  | TZ D.2.1.05.a: |  | 0 | [7 empty] | TZ D.2.1.05.a:
|  | v.č. D.2.1.05.b-01 až 04: |  | 0 | [7 empty] | v.č. D.2.1.05.b-01 až 04:
|  | Kónus H60:4*1,01 |  | 4.04 | [7 empty] | Kónus H60:4*1,01
42 | 592243542.B | Zákrytová deska TZK-Q 200/120 T (zatížení D400) | kus | 1.01 |  | 0 | 0.435 | 0.43935 |  | 0 |  |  | 2 | 3 | 1 | 592243542.B | 1 | 0 | 0 | 0 | 0 | 0 | 3 | 1
|  | TZ D.2.1.05.a: |  | 0 | [7 empty] | TZ D.2.1.05.a:
|  | v.č. D.2.1.05.b-01 až 04: |  | 0 | [7 empty] | v.č. D.2.1.05.b-01 až 04:
|  | Zákrytová deska:1*1,01 |  | 1.01 | [7 empty] | Zákrytová deska:1*1,01
43 | 59224366.B | Dno šachetní TBZ-Q PERFECT 200 - 685 včetně kynety dle PD | kus | 1.01 |  | 0 | 1.39 | 1.4039 |  | 0 |  |  | 2 | 3 | 1 | 59224366.B | 1 | 0 | 0 | 0 | 0 | 0 | 3 | 1
|  | TZ D.2.1.05.a: |  | 0 | [7 empty] | TZ D.2.1.05.a:
|  | v.č. D.2.1.05.b-01 až 04: |  | 0 | [7 empty] | v.č. D.2.1.05.b-01 až 04:
|  | Šachtové dno:1*1,01 |  | 1.01 | [7 empty] | Šachtové dno:1*1,01
44 | 59224367.B | Dno šachetní TBZ-Q PERFECT 250 - 735 včetně kynety dle PD | kus | 1.01 |  | 0 | 1.39 | 1.4039 |  | 0 |  |  | 2 | 3 | 1 | 59224367.B | 1 | 0 | 0 | 0 | 0 | 0 | 3 | 1
|  | TZ D.2.1.05.a: |  | 0 | [7 empty] | TZ D.2.1.05.a:
|  | v.č. D.2.1.05.b-01 až 04: |  | 0 | [7 empty] | v.č. D.2.1.05.b-01 až 04:
|  | Šachtové dno:1*1,01 |  | 1.01 | [7 empty] | Šachtové dno:1*1,01
45 | 59224369.B | Dno šachetní TBZ-Q PERFECT 400 - 885 včetně kynety dle PD | kus | 3.03 |  | 0 | 1.39 | 4.2117 |  | 0 |  |  | 2 | 3 | 1 | 59224369.B | 1 | 0 | 0 | 0 | 0 | 0 | 3 | 1
|  | TZ D.2.1.05.a: |  | 0 | [7 empty] | TZ D.2.1.05.a:
|  | v.č. D.2.1.05.b-01 až 04: |  | 0 | [7 empty] | v.č. D.2.1.05.b-01 až 04:
|  | Šachtové dno:3*1,01 |  | 3.03 | [7 empty] | Šachtové dno:3*1,01
46 | 59224373.A | Těsnění elastom pro šach díly EMT 100/1.7 - DN1000 | kus | 5 |  | 0 | 0.002 | 0.01 |  | 0 |  |  | 2 | 3 | 1 | 59224373.A | 1 | 0 | 0 | 0 | 0 | 0 | 3 | 1
|  | TZ D.2.1.05.a: |  | 0 | [7 empty] | TZ D.2.1.05.a:
|  | v.č. D.2.1.05.b-01 až 04: |  | 0 | [7 empty] | v.č. D.2.1.05.b-01 až 04:
|  | Těsnění pro DN1000:5 |  | 5 | [7 empty] | Těsnění pro DN1000:5
| Celkem za | 8 Trubní vedení |  |  |  | 0 |  | 23.3235 |  | 0 |  |  | 4 |  |  |  |  | 0 | 0 | 0 | 0 | 0
Díl: | 99 | Staveništní přesun hmot | [10 empty] | 1
47 | 998276101R00 | Přesun hmot, trubní vedení plastová, otevř. výkop | t | 25.79 |  | 0 | 0 | 0 |  | 0 |  |  | 2 | 7 | 1 | 2 | 1 | 0 | 0 | 0 | 0 | 0 | 7 | 1
| Celkem za | 99 Staveništní přesun hmot |  |  |  | 0 |  | 0 |  | 0 |  |  | 4 |  |  |  |  | 0 | 0 | 0 | 0 | 0

## ONS
Položkový rozpočet - Ostatní náklady stavby
Stavba : |  | Pivovar Svijany a.s., Modernizace zastaralých ....
Rozpočet : |  | Ostatní náklady stavby
P.č. | Číslo položky | Název položky | MJ | množství | cena / MJ | celkem | hmotnost / MJ | hmotnost celk.(t)
Díl: | 950 | Ostatnínáklady stavby | [5 empty] | 0.00037
1 | 950 99-0001.VNS | Zajištění prostoru a vybudování zařízení staveniště včetně potřebných staveništních komunikací | soubor | 1 |  | 0 | 0 | 0
3 | 950 99-0003.VNS | Zajištění bezpečnosti při provádění stavby ve smyslu bezpečnosti práce i ochrany životního prostředí a zeleně | soubor | 1 |  | 0
4 | 950 99-0005.VNS | Vytýčení hranic pozemků při provádění stavby | soubor | 1 |  | 0
5 | 950 99-0008.VNS | Zajištění vytýčení podzemních zařízení, a v případě jejich křížení či souběhu v otevřeném výkopu, jejich písemné předání zpět jejich správcům před zásypem | soubor | 1 |  | 0
6 | 950 99-0013.VNS | Zajištění činnosti odpovědného geodeta zhotovitele | soubor | 1 |  | 0 | 0 | 0
7 | 950 99-0014.VNS | Zajištění činnosti odpovědného geologa zhotovitele | soubor | 1 |  | 0
8 | 950 99-0015.VNS | Zajištění čistoty na staveništi a v jeho okolí, zajištění každodenního čištění komunikací dotčených provozem zhotovitele | soubor | 1 |  | 0 | 0.00037 | 0.00037
9 | 950 99-0016.VNS | Fotodokumentace průběhu díla; zhotovitel zajistí a předá objednateli průběžnou fotodokumentaci realizace díla dle TS. Fotodokumentace bude dokladovat průběh díla a bude zejména dokumentovat části stavby a konstrukce před jejich zakrytím | soubor | 1 |  | 0 | 0 | 0
10 | 950 99-0017.VNS | Péče o nepředané objekty a konstrukce stavby, jejich ošetřování a nutný rozsah pojištění | soubor | 1 |  | 0 | 0 | 0
11 | 950 99-0021.VNS | Inženýrská a kompletační činnost zhotovitele | soubor | 1 |  | 0 | 0 | 0
12 | 950 99-0022.VNS | Zhotovení dokumentace skutečného provedení díla | soubor | 1 |  | 0 | 0 | 0
13 | 950 99-0024.VNS | Ostatní činnosti nutné ke zdárnému provedení díla, které jsou vymezeny zejména v technické specifikaci stavby | soubor | 1 |  | 0 | 0 | 0
[9 empty] | 0 | 0
| ONS Celkem |  |  |  |  | 0